## Лист_1
Артикул | Номенклатура | Номенклатурная группа | Бренд | Цена | Валюта | Остаток на складе
2CDS253001R0401 | S203 D40 Автоматический выключатель 3-полюсный, 40А, 6кА (хар-ка D) ABB, 2CDS253001R0401 | S200 | ABB | 4742.1 | RUB | 2
XB4BVB4 | Сигнальная лампа со встроенным светодиодом 24В AC/DC ?22 (красная) Schneider Electric, XB4BVB4 | XB4 Модульная серия d=22мм (металлическое кольцо) | Schneider Electric | 1225.9 | RUB | 1
1SFA611621R1012 | MLBL-01G Патрон со встроенным светодиодом зеленый 24В AC/DC ABB, 1SFA611621R1012 | Аксессуары для модульной и компактной серий | ABB | 933.5 | RUB | 4
68581788 | ACS150-03E-04A1-4 Преобразователь частоты 1.5 кВт, 380В, 3 фазы, IP20 (с панелью управления) ABB, 68 | ACS150 | ABB | 57705.5 | RUB | 1
1SCA105402R1001 | OT80F3C Реверсивный рубильник 3-полюсный 80А (без ручки) ABB, 1SCA105402R1001 | Реверсивные рубильники OT_F 16А до 125А | ABB | 11235.87 | RUB | 3
1SFA896107R7000 | PSR16-600-70 Софтстартер 7,5кВт 400В (100-240В AC) ABB, 1SFA896107R7000 | Софтстартеры | ABB | 20502.99 | RUB | 4
GJL1311201R8000 | B7-40-00-80 Миниконтактор 4-х полюсный 12A (400В AC3) катушка 230В AC ABB, GJL1311201R8000 | Миниконтакторы серий B6, B7, K | ABB | 2478.5 | RUB | 6
AA8002 | Замок с ключом ABB, AA8002 | Turatti | ABB | 1463.02 | RUB | 5
1SCA022555R9870 | 1SCA022555R9870 OA1L11 Дополнительный контакт 1НО+1НЗ для OT16...40M ABB | ОТ до 125А (система PRO-M) | ABB | 1516 | RUB | 7
2CDS200946R0001 | S2C-H6R-11R Вспомогательный контакт+дополнительный контакт 1НО+1НЗ к S200 ABB, 2CDS200946R0001 | Аксессуары | ABB | 2375.1 | RUB | 12
1SNK505150R0000 | ZS4-PE Клеммник винтовой 4 мм? (жёлто-зелёный) TYCO, 1SNK505150R0000 | Клеммные соединения (SNK) | TYCO | 277.5 | RUB | 10
2CDS253001R0204 | S203 C20 Автоматический выключатель 3-полюсный, 20А, 6кА (хар-ка C) ABB, 2CDS253001R0204 | S200 | ABB | 1989.63 | RUB | 10
1SNK505020R0000 | ZS4-BL Клеммник винтовой 4 мм? (синий) TYCO, 1SNK505020R0000 | Клеммные соединения (SNK) | TYCO | 245.15 | RUB | 20
1SNA125486R0500 | MA2,5/5.N Клеммник винтовой до 2.5 мм? на DIN-рейку (синий) TYCO, 1SNA125486R0500 | Клеммные соединения (Entrelec) | TYCO | 77 | RUB | 100
LGY410028 | Клеммный блок 4 полюса 100А 4Х7 отв. Schneider Electric, LGY410028 | Шинные разводки, кросс-модули | Schneider Electric | 2723.9 | RUB | 20
GV2ME07 | 1,6…2,5А Автоматический выключатель для защиты электродвигателей Schneider Electric, GV2ME07 | GV2 | Schneider Electric | 5820.14 | RUB | 4
1SCA022860R5850 | OT1000E03 Рубильник 3-х полюсный на 1000А (без ручки и переходника) ABB, 1SCA022860R5850 | OT 200A - 4000A | ABB | 125833.91 | RUB | 2
1SDA054316R1 | T5N 400 PR221DS-LS/I In=320 3p F F Электронный автоматический выключатель 3-х полюсный 320А, 36кА AB | Tmax Т4 320А - Т5 630А | ABB | 105789.3 | RUB | 2
2CSM207093R0801 | TM-C 250/12-24 Трансформатор разделительный управления, 230-400В/12-24V AC 250VA ABB, 2CSM207093R080 | Понижающие, разделительные и звонковые трансформаторы TM, TM-C, TS | ABB | 14986.25 | RUB | 1
2CDS252001R0101 | S202 D10 Автоматический выключатель 2-полюсный, 10А, 6кА (хар-ка D) ABB, 2CDS252001R0101 | S200 | ABB | 2489.6 | RUB | 2
1SVR405652R1000 | CR-P/M-42V Диод и LED зеленый 6-24B DC ABB, 1SVR405652R1000 | Промежуточные реле | ABB | 521.3 | RUB | 30
A9C20833 | iCT Модульный контактор 25A 3НО 220/240В АС Schneider Electric, A9C20833 | Контакторы модульные A9 | Schneider Electric | 6152.31 | RUB | 4
1SCA022718R8940 | OT630E03P Рубильник 3-х полюсный на 630А (c ручкой и переходником) ABB, 1SCA022718R8940 | OT 200A - 4000A | ABB | 37563.8 | RUB | 1
2CDS252001R0104 | S202 C10 Автоматический выключатель 2-полюсный, 10А, 6кА (хар-ка C) ABB, 2CDS252001R0104 | S200 | ABB | 1575.3 | RUB | 6
2CDS253001R0101 | S203 D10 Автоматический выключатель 3-полюсный, 10А, 6кА (хар-ка D) ABB, 2CDS253001R0101 | S200 | ABB | 3665.2 | RUB | 4
A9F75116 | iC60N 1P 16A Автоматический выключатель 1-полюсный, 16А, 6кА (хар-ка D) Schneider Electric, A9F75116 | iC60N | Schneider Electric | 1055.8 | RUB | 5
2CDS251001R0255 | S201 B25 Автоматический выключатель 1-полюсный, 25А, 6кА (хар-ка B) ABB, 2CDS251001R0255 | S200 | ABB | 650.24 | RUB | 29
LR2K0301 | Тепловое реле перегрузки 3p (0,11-0,16А) Schneider Electric, LR2K0301 | Тепловые реле | Schneider Electric | 5231.16 | RUB | 4
1SNK900001R0000 | BAM4 Торцевой фиксатор для рейки DIN3, универсальный (серый) TYCO | Клеммные соединения (SNK) | TYCO | 83.5 | RUB | 259
A9R12491 | iID 4Р 100A 100mA AC Блок утечки тока 4-полюсный, 100A, 100mA, тип АС (УЗО) Schneider Electric, A9R1 | Блоки утечки A9 | Schneider Electric | 51026.73 | RUB | 2
XB5AVM5 | Лампа желтая со встроенным светодиодом в сборе 220В Schneider Electric, XB5AVM5 | XB5 Модульная серия d=22мм (пластиковое кольцо) | Schneider Electric | 1228.08 | RUB | 10
1SVR405650R0000 | CR-PLS Цоколь с доп. изоляцией для реле CR-P ABB, 1SVR405650R0000 | Промежуточные реле | ABB | 639.93 | RUB | 30
A9C20844 | iCT Модульный контактор 40A 4НО 220/240В АС Schneider Electric, A9C20844 | Контакторы модульные A9 | Schneider Electric | 5767.02 | RUB | 5
A9D32620 | iDPN N Vigi дифференциальный автоматический выключатель 1P+N, 20A, 30mA, 6kA, тип A (хар-ка C) Schne | Дифф. автоматы A9 | Schneider Electric | 8726.52 | RUB | 4
2CSM259533R1801 | E 9F22 GG25 Предохранитель цилиндрический 25А, размер 22х58мм, тип gG, 690В AC ABB, 2CSM259533R1801 | Цилиндрические предохранители E 9F | ABB | 863.32 | RUB | 12
1SFA896110R7000 | PSR37-600-70 Софтстартер 18,5кВт 400В (100-240В AC) ABB, 1SFA896110R7000 | Софтстартеры | ABB | 37480.3 | RUB | 2
2CDS253001R0321 | S203 D32 Автоматический выключатель 3-полюсный, 32А, 6кА (хар-ка D) ABB, 2CDS253001R0321 | S200 | ABB | 5756.54 | RUB | 2
2CCS881001R0104 | S801C C10 Автоматический выключатель 1-полюсный, 10А, Icu=25кА (хар-ка C) ABB, 2CCS881001R0104 | S800C | ABB | 4577.24 | RUB | 3
LC1D12D7 | Контактор 3-х полюсный 12A 42В НО+НЗ AC 50/60Гц Schneider Electric, LC1D12D7 | TeSys D - Контакторы | Schneider Electric | 6876.32 | RUB | 1
A9N18367 | C120N 3P 100A Автоматический выключатель 3-полюсный, 100А, 10кА (хар-ка C) Schneider Electric, A9N18 | C120N | Schneider Electric | 16602.5 | RUB | 18
2CDS251001R0974 | S201 C1.6 Автоматический выключатель 1-полюсный, 1,6А, 6кА (хар-ка C) ABB, 2CDS251001R0974 | S200 | ABB | 1104.22 | RUB | 12
NSYCAG223LPF | Решетка с фильтром 223х223мм IP54 Schneider Electric, NSYCAG223LPF | Климат управление шкафов | Schneider Electric | 3548.6 | RUB | 3
RXM4AB1B7 | Промежуточное реле 4 ПК (~24B AC) 6А Schneider Electric, RXM4AB1B7 | Промежуточные реле | Schneider Electric | 1337.49 | RUB | 2
RXM4AB2B7 | Реле промежуточное со светодиодом, 24В AC , 4ПК, 6А Schneider Electric, RXM4AB2B7 | Промежуточные реле | Schneider Electric | 1337.49 | RUB | 98
1SFA611621R1073 | MLBL-07Y Патрон со встроенным светодиодом жёлтый 230В AC ABB, 1SFA611621R1073 | Аксессуары для модульной и компактной серий | ABB | 891.1 | RUB | 33
RXM2AB2B7 | Промежуточное реле 2 ПК со светодиодом (~24B AC) Schneider Electric, RXM2AB2B7 | Промежуточные реле | Schneider Electric | 1199.88 | RUB | 57
2CDS251001R0254 | S201 C25 Автоматический выключатель 1-полюсный, 25А, 6кА (хар-ка C) ABB, 2CDS251001R0254 | S200 | ABB | 509 | RUB | 50
SRN5320K | Корпус шкафа с монтажной платой 500x300x200mm (h*w*d) ABB, SRN5320K | Turatti | ABB | 19314.9 | RUB | 2
RSB1A160B7 | Реле интерфейсное 1 ПК, 24B AC, Schneider Electric, RSB1A160B7 | Промежуточные реле | Schneider Electric | 441.23 | RUB | 11
RXZ400 | Скоба-держатель металл ко всем типам колодок Schneider Electric, RXZ400 | Промежуточные реле | Schneider Electric | 50.47 | RUB | 62
LC1D12M7 | Контактор 3-х полюсный 12A 220В AC Schneider Electric, LC1D12M7 | TeSys D - Контакторы | Schneider Electric | 4431.57 | RUB | 15
1SFA611213R2006 | M3SS4-20B Переключатель 3-х позиционный без подсветки (длинная ручка) черный ABB, 1SFA611213R2006 | Модульная серия | ABB | 1180 | RUB | 29
RM17TG00 | Реле контроля чередования и обрыва фаз Schneider Electric, RM17TG00 | Реле контроля | Schneider Electric | 6556.74 | RUB | 9
2CDS251001R0061 | S201 D6 Автоматический выключатель 1-полюсный, 6А, 6кА (хар-ка D) ABB, 2CDS251001R0061 | S200 | ABB | 1320.3 | RUB | 2
2CDS251001R0405 | S201 B40 Автоматический выключатель 1-полюсный, 40А, 6кА (хар-ка B) ABB, 2CDS251001R0405 | S200 | ABB | 814.83 | RUB | 3
A9F74113 | iC60N 1P 13А Автоматический выключатель 1-полюсный, 13А, 6кА (хар-ка C) Schneider Electric, A9F74113 | iC60N | Schneider Electric | 825.78 | RUB | 1
XB4BW35B5 | Кнопка жёлтая с подсветкой без фиксации 24В (в сборе) Schneider Electric, XB4BW35B5 | XB4 Модульная серия d=22мм (металлическое кольцо) | Schneider Electric | 3135.97 | RUB | 1
2CDS253001R0405 | S203 B40 Автоматический выключатель 3-полюсный, 40А, 6кА (хар-ка B) ABB, 2CDS253001R0405 | S200 | ABB | 3427.7 | RUB | 2
1SCA022497R0310 | OT25M3 Рубильник 3-х полюсный 25А модульный для установки только на DIN-рейку ABB, 1SCA022497R0310 | ОТ до 125А (система PRO-M) | ABB | 2611.46 | RUB | 2
2CMA166524R1000 | 432 P6W Вилка кабельная 32A, 3P+N+E, IP67, 346-415В ABB, 2CMA166524R1000 | Разъёмы силовые | ABB | 4210.5 | RUB | 7
1SFA896108R7000 | PSR25-600-70 Софтстартер 11кВт 400В (100-240В AC) ABB, 1SFA896108R7000 | Софтстартеры | ABB | 21849.7 | RUB | 1
2CDS253001R0501 | S203 D50 Автоматический выключатель 3-полюсный, 50А, 6кА (хар-ка D) ABB, 2CDS253001R0501 | S200 | ABB | 5352.4 | RUB | 3
1SFA611213R2102 | M3SS4-21G Переключатель 3-х позиционный с фиксацией (длинная ручка) зеленый ABB, 1SFA611213R2102 | Модульная серия | ABB | 1482.7 | RUB | 5
1SCA104857R1001 | OT25F3 Рубильник 3-полюсный 25А (с ручкой) на DIN-рейку или монтажную плату ABB, 1SCA104857R1001 | OT_F до 125А | ABB | 1946.64 | RUB | 30
RSZR215 | Пластиковая скоба-держатель Schneider Electric, RSZR215 | Промежуточные реле | Schneider Electric | 50 | RUB | 3
2CDS251001R0428 | S201 Z10 Автоматический выключатель 1-полюсный, 10А, 6кА (хар-ка Z) ABB, 2CDS251001R0428 | S200 | ABB | 1182.77 | RUB | 3
2CSF202001R1250 | F202 AC 25/30 Блок утечки тока 2-полюсный, 25A, 30mA, тип АC (УЗО) ABB, 2CSF202001R1250 | Блок утечки F200, FH200 | ABB | 4870.2 | RUB | 6
1SBN010140R1122 | CA4-22M Контакт фронтальный 2НО+2Н3 для AF09-AF16 ABB, 1SBN010140R1122 | Контакторы силовые серий AF, AX, NF (новая серия) | ABB | 1459.72 | RUB | 6
1SNA115124R0700 | M35/16 Клеммник винтовой до 35 мм? на DIN-рейку (серый) TYCO, 1SNA115124R0700 | Клеммные соединения (Entrelec) | TYCO | 414.6 | RUB | 20
1SFA619551R1071 | CE4P-10R-11 Кнопка аварийного останова с фиксацией 1НЗ+1НО вытягивание 40мм ABB, 1SFA619551R1071 | Компактная серия | ABB | 1858 | RUB | 16
1SVR405601R1000 | CR-P024DC2 Реле 2ПК 8А 24B DС ABB, 1SVR405601R1000 | Промежуточные реле | ABB | 351.78 | RUB | 30
A9F74104 | iC60N 1P 4А Автоматический выключатель 1-полюсный, 4А, 6кА (хар-ка C) Schneider Electric, A9F74104 | iC60N | Schneider Electric | 1325.5 | RUB | 24
1SVR405659R1000 | CR-MH Фиксатор для реле CR-M ABB, 1SVR405659R1000 | Промежуточные реле | ABB | 78.9 | RUB | 70
1SNA115118R1100 | M6/8 Клеммник винтовой до 6 мм? на DIN-рейку (серый) TYCO, 1SNA115118R1100 | Клеммные соединения (Entrelec) | TYCO | 80 | RUB | 50
2CDS251001R0324 | S201 C32 Автоматический выключатель 1-полюсный, 32А, 6кА (хар-ка C) ABB, 2CDS251001R0324 | S200 | ABB | 544.06 | RUB | 42
1SDA067415R1 | XT1N 160 TMD 80-800 3P F F Автоматический выключатель 3-х полюсный, 80А, 36kA ABB, 1SDA067415R1 | Tmax XT1-XT7 | ABB | 13047.47 | RUB | 2
1SDA066893R1 | ES XT2 Передние удлинённые расширенные выводы (1уп.-3шт) ABB, 1SDA066893R1 | Tmax XT1-XT7 | ABB | 2610 | RUB | 3
A9F74201 | iC60N 2P 1A Автоматический выключатель 2-полюсный, 1А, 6кА (хар-ка C) Schneider Electric, A9F74201 | iC60N | Schneider Electric | 3785.2 | RUB | 2
2CDS251001R0378 | S201 Z6 Автоматический выключатель 1-полюсный, 6А, 6кА (хар-ка Z) ABB, 2CDS251001R0378 | S200 | ABB | 1424.16 | RUB | 23
A9N18469 | C120H 3P 100A Автоматический выключатель 3-полюсный, 100А, 15кА (хар-ка C) Schneider Electric, A9N18 | C120H | Schneider Electric | 18105.1 | RUB | 1
2CSR254001R1064 | DS204 C6 AC30 дифференциальный автоматический выключатель 4-полюсный, 6A, 30mA, тип АC, 6kA (хар-ка | Дифференциальные автоматы DS200 | ABB | 23847.46 | RUB | 2
RXM2AB2P7 | Промежуточное реле 2 ПК со светодиодом (~230B AC) 12А Schneider Electric, RXM2AB2P7 | Промежуточные реле | Schneider Electric | 1303.88 | RUB | 1
A9F75102 | iC60N 1P 2A Автоматический выключатель 1-полюсный, 2А, 6кА (хар-ка D) Schneider Electric, A9F75102 | iC60N | Schneider Electric | 1690.5 | RUB | 5
XB4BVM4 | Лампа красная со встроенным светодиодом 230-240В Schneider Electric, XB4BVM4 | XB4 Модульная серия d=22мм (металлическое кольцо) | Schneider Electric | 1682.46 | RUB | 2
A9R12263 | iID 2Р 63A 100mA AC Блок утечки тока 2-полюсный, 63A, 100mA, тип АC (УЗО) Schneider Electric, A9R122 | Блоки утечки A9 | Schneider Electric | 8545.12 | RUB | 2
2CSM256363R1801 | E 9F10 GG6 Предохранитель цилиндрический 6А, размер 10,3х38мм, тип gG, 500В AC ABB, 2CSM256363R1801 | Цилиндрические предохранители E 9F | ABB | 218.6 | RUB | 17
NSYTRR22PE | Клеммник пружинный, с заземлением на DIN-рейку 2,5мм?, 2 точки подключения (жёлто-зелёный) Schneider | Клемники | Schneider Electric | 507.68 | RUB | 26
2CSF202001R1400 | F202 AC 40/30 Блок утечки тока 2-полюсный, 40A, 30mA, тип АC (УЗО) ABB, 2CSF202001R1400 | Блок утечки F200, FH200 | ABB | 5278.3 | RUB | 14
1SCA022042R6020 | OXP12X465 Переходник 12мм длинной 465мм для OTE3,E3C 315...800, OETL400...3150 ABB, 1SCA022042R6020 | OT 160-800 и OETL (аксессуары) | ABB | 2547.73 | RUB | 2
1SDA066802R1 | XT1B 160 TMD 32-450 3P F F Термо-магнитный 3-х полюсный автоматический выключатель 32А, 18kA ABB, 1S | Tmax XT1-XT7 | ABB | 14092.49 | RUB | 2
2CDS252001R0467 | S202 K16 Автоматический выключатель 2-полюсный, 16А, 6кА (хар-ка K) ABB, 2CDS252001R0467 | S200 | ABB | 2520.7 | RUB | 2
1SFA616920R8120 | KA1-8120 Держатель шильдика широкий ABB, 1SFA616920R8120 | Аксессуары для модульной и компактной серий | ABB | 51.16 | RUB | 50
1SCA022797R2470 | OTV800ECK Ручка "черная" для прямого монтажа I-O-II на OT630..800_C ABB, 1SCA022797R2470 | Реверсивные рубильники OT_E 160А до 2500А | ABB | 4705.6 | RUB | 2
2CDS253001R0104 | S203 C10 Автоматический выключатель 3-полюсный, 10А, 6кА (хар-ка C) ABB, 2CDS253001R0104 | S200 | ABB | 1545.81 | RUB | 20
A9F74101 | iC60N 1P 1А Автоматический выключатель 1-полюсный, 1А, 6кА (хар-ка C) Schneider Electric, A9F74101 | iC60N | Schneider Electric | 1655.9 | RUB | 40
A9F75106 | iC60N 1P 6A Автоматический выключатель 1-полюсный, 6А, 6кА (хар-ка D) Schneider Electric, A9F75106 | iC60N | Schneider Electric | 1245.5 | RUB | 5
1SAZ911201R1002 | TF96-60 Тепловое реле 48-68А для контакторов типа AF80, AF96 ABB, 1SAZ911201R1002 | Тепловые реле для контакторов серий AF50...AF1650 | ABB | 8114.7 | RUB | 1
1SVR405611R3000 | CR-M230AC2 Реле промежуточное 2ПК 12А, 230B, АС ABB, 1SVR405611R3000 | Промежуточные реле | ABB | 1155.5 | RUB | 10
A9F74401 | iC60N 4P 1A Автоматический выключатель 4-полюсный, 1А, 6кА (хар-ка C) Schneider Electric, A9F74401 | iC60N | Schneider Electric | 9654.09 | RUB | 2
A9F74103 | iC60N 1P 3А Автоматический выключатель 1-полюсный, 3А, 6кА (хар-ка C) Schneider Electric, A9F74103 | iC60N | Schneider Electric | 1681.36 | RUB | 25
GV3P40 | Автоматический выключатель для защиты электродвигателей 30-40А Schneider Electric, GV3P40 | GV3 | Schneider Electric | 21240.97 | RUB | 1
1SDA066800R1 | XT1B 160 TMD 20-450 3P F F Термо-магнитный 3-х полюсный автоматический выключатель 20А, 18kA ABB, 1S | Tmax XT1-XT7 | ABB | 12238.68 | RUB | 2
LAEM1 | Блокировка механическая для контакторов LC1E06...E65 Schneider Electric, LAEM1 | Tesys E - Контакторы | Schneider Electric | 959.71 | RUB | 8
LC1E3801M5 | Контактор 3-х полюсный 38A 220B AC 1НЗ Schneider Electric, LC1E3801M5 | Tesys E - Контакторы | Schneider Electric | 4229.98 | RUB | 1
NSYCAG125LPF | Решетка с фильтром 125х125мм, IP54 Schneider Electric, NSYCAG125LPF | Климат управление шкафов | Schneider Electric | 6391.44 | RUB | 1
RSB2A080BD | Реле промежуточное c 2-мя перекидными контактами 8А 24B DC Schneider Electric, RSB2A080BD | Промежуточные реле | Schneider Electric | 734.92 | RUB | 1
2CCS861001R0104 | S801S C10 Автоматический выключатель 1-полюсный, 10А, Icu=50кА (хар-ка C) ABB, 2CCS861001R0104 | S800S | ABB | 11366.04 | RUB | 3
2CDS253001R0134 | S203 C13 Автоматический выключатель 3-полюсный, 13А, 6кА (хар-ка C) ABB, 2CDS253001R0134 | S200 | ABB | 3116.66 | RUB | 10
1SNK505010R0000 | ZS4 Клеммник винтовой 4 мм? (серый) TYCO, 1SNK505010R0000 | Клеммные соединения (SNK) | TYCO | 98.6 | RUB | 20
1SNA125124R0100 | M35/16.N Клеммник винтовой до 35 мм? на DIN-рейку (синий) TYCO, 1SNA125124R0100 | Клеммные соединения (Entrelec) | TYCO | 363.8 | RUB | 10
RE17RLMU | Реле времени c ассиметричным срабатыванием (выдержка 0,1-100ч) 24В, ~24...240В, релейный выход Schne | Реле времени | Schneider Electric | 6981.23 | RUB | 4
1SCA022042R5990 | OXP12X395 Переходник 12мм длинной 395мм для OTE3,E3C 315...800, OETL400...3150 ABB, 1SCA022042R5990 | OT 160-800 и OETL (аксессуары) | ABB | 2301.2 | RUB | 3
A9F74203 | iC60N 2P 3A Автоматический выключатель 2-полюсный, 3А, 6кА (хар-ка C) Schneider Electric, A9F74203 | iC60N | Schneider Electric | 2375.14 | RUB | 5
2CDD281101R0025 | SD201/25 Рубильник 1-полюсный модульный 25А (красный рычаг) ABB, 2CDD281101R0025 | Рубильники модульные SD200 | ABB | 1235.35 | RUB | 3
ZL8 | ZL 8 Комплект для заземления двери ABB, ZL8 | Аксессуары к электрическим шкафам | ABB | 1404.07 | RUB | 3
1SCA022662R4730 | OHВ65J6E311 Ручка управл. черная (выносн. монтаж на двери) для OT160…250E3C ABB, 1SCA022662R4730 | Реверсивные рубильники OT_E 160А до 2500А | ABB | 2796.35 | RUB | 2
1SPE007715F5009 | Замок с ключом для настенных боксов Mistral41 (белый) ABB, 1SPE007715F5009 | Аксессуары для Mistral 41 Боксы настенные | ABB | 2172.4 | RUB | 6
1SFA619550R1051 | CE4T-10R-02 Кнопка аварийного останова отпускание поворотом 2НЗ, 40мм ABB, 1SFA619550R1051 | Компактная серия | ABB | 1294.39 | RUB | 15
1SPE007717F9974 | Бокс настенный на 36 мод. непрозрачная дверь (с клемм.) 292х507х120 Mistral41 ABB, 1SPE007717F9974 | Mistral 41 Боксы настенные | ABB | 15874.74 | RUB | 1
A9S60420 | iSW 4П 20A Выключатель нагрузки Schneider Electric, A9S60420 | Рубильники A9 | Schneider Electric | 3679.6 | RUB | 6
EZC250N3125 | Термо-магнитный 3-х полюсный автоматический выключатель 125А 25kA, подключение под шину Schneider El | Силовые низковольтные выключатели серии Easypact | Schneider Electric | 14346.26 | RUB | 2
2CDS253001R0081 | S203 D8 Автоматический выключатель 3-полюсный, 8А, 6кА (хар-ка D) ABB, 2CDS253001R0081 | S200 | ABB | 4682.5 | RUB | 8
1SAM250000R1007 | MS116-2.5 автоматический выключатель с регулируемой тепловой защитой (1.6-2.5А) 50kA ABB, 1SAM250000 | ABB | ABB | 3128.65 | RUB | 10
1SVR405613R0100 | CR-M024AC4L Реле промежуточное 4ПК 6А, 24B, AС, со светодиодом ABB, 1SVR405613R0100 | Промежуточные реле | ABB | 1243 | RUB | 10
1SBN010110R1010 | CA4-10 Блок контактный 1НО фронтальный для контакторов AF09-AF96 реле NF22E-NF40E ABB, 1SBN010110R10 | Контакторы силовые серий AF, AX, NF (новая серия) | ABB | 438.61 | RUB | 4
1SCA101660R1001 | OXS6X250 Переходник 6мм длинной 250мм для OTF3/F4 16...125, OTF_C 16...125 ABB, 1SCA101660R1001 | OT_F до 125А | ABB | 631.16 | RUB | 9
2CDS251001R0104 | S201 C10 Автоматический выключатель 1-полюсный, 10А, 6кА (хар-ка C) ABB, 2CDS251001R0104 | S200 | ABB | 441.11 | RUB | 200
DF2CN06 | Предохранитель 10Х38мм, 6А (gG) Schneider Electric, DF2CN06 | Разъединители-предохранители | Schneider Electric | 595.36 | RUB | 1
2CDS251001R0031 | S201 D3 Автоматический выключатель 1-полюсный, 3А, 6кА (хар-ка D) ABB, 2CDS251001R0031 | S200 | ABB | 1355.95 | RUB | 2
RXM2AB1P7 | Реле промежуточное 230В AC , 2 перекидных контакта , Schneider Electric, RXM2AB1P7 | Промежуточные реле | Schneider Electric | 1135.64 | RUB | 1
2CDS253001R0324 | S203 C32 Автоматический выключатель 3-полюсный, 32А, 6кА (хар-ка C) ABB, 2CDS253001R0324 | S200 | ABB | 1896.87 | RUB | 49
LADN04 | Блок дополнительных контактов 4НЗ Schneider Electric, LADN04 | Аксессуары для контакторов | Schneider Electric | 1576.08 | RUB | 15
A9K24306 | iK60N 3P 6А Автоматический выключатель 3-полюсный, 6А, 6кА (хар-ка C) Schneider Electric, A9K24306 | iK60N | Schneider Electric | 1179.02 | RUB | 4
1SFA896111R7000 | PSR45-600-70 Софтстартер 22кВт 400В (100-240В AC) ABB, 1SFA896111R7000 | Софтстартеры | ABB | 47025.87 | RUB | 1
A9F75110 | iC60N 1P 10A Автоматический выключатель 1-полюсный, 10А, 6кА (хар-ка D) Schneider Electric, A9F75110 | iC60N | Schneider Electric | 1355.5 | RUB | 5
2CDS253001R0404 | S203 C40 Автоматический выключатель 3-полюсный, 40А, 6кА (хар-ка C) ABB, 2CDS253001R0404 | S200 | ABB | 2563.18 | RUB | 29
1SFA611610R1011 | MCB-11 Двойной контактный блок фронтального монтажа 1НО/1НЗ ABB, 1SFA611610R1011 | Аксессуары для модульной и компактной серий | ABB | 810 | RUB | 6
2CDS253001R0504 | S203 C50 Автоматический выключатель 3-полюсный, 50А, 6кА (хар-ка C) ABB, 2CDS253001R0504 | S200 | ABB | 2798.66 | RUB | 10
1SCA022057R0570 | OXP6X130 Переходник 6мм длинной 130мм для OTE3,E3C 160...250 ABB, 1SCA022057R0570 | OT 160-800 и OETL (аксессуары) | ABB | 386.2 | RUB | 3
1SCA022325R6980 | OXP12X250 Переходник 12мм длинной 250мм для OTE3,E3C 315...800, OETL400...1600 ABB, 1SCA022325R6980 | OT 160-800 и OETL (аксессуары) | ABB | 1358.6 | RUB | 5
EZ9F34210 | Автоматический выключатель 2-полюсный, 10А, 4,5kА (хар-ка C) EASY 9 Schneider Electric, EZ9F34210 | Автоматические выключатели EASY 9 4,5 кА | Schneider Electric | 956.58 | RUB | 2
A9F74304 | iC60N 3P 4А Автоматический выключатель 3-полюсный, 4А, 6кА (хар-ка C) Schneider Electric, A9F74304 | iC60N | Schneider Electric | 3049.01 | RUB | 5
1SVR405650R0100 | CR-PLSx Цоколь для реле CR-P ABB, 1SVR405650R0100 | Промежуточные реле | ABB | 557.5 | RUB | 10
RXZE2M114M | RXZE2M114M Розетка c комбинированными контактами 2/4ПК прижим снизу Zelio RXM Schneider Electric | Промежуточные реле | Schneider Electric | 588.86 | RUB | 20
2CDS252001R0427 | S202 K10 Автоматический выключатель 2-полюсный, 10А, 6кА (хар-ка K) ABB, 2CDS252001R0427 | S200 | ABB | 2520.5 | RUB | 4
2CDS253001R0014 | S203 C1 Автоматический выключатель 3-полюсный, 1А, 6кА (хар-ка C) ABB, 2CDS253001R0014 | S200 | ABB | 3321.85 | RUB | 1
A9D31620 | iDPN N Vigi дифференциальный автоматический выключатель 1P+N, 20A, 30mA, 6kA, тип AС (хар-ка C) Schn | Дифф. автоматы A9 | Schneider Electric | 7855.32 | RUB | 5
1SFA616920R8121 | KA1-8121 Шильдик широкий ABB, 1SFA616920R8121 | Аксессуары для модульной и компактной серий | ABB | 25.53 | RUB | 600
RXM4AB2P7 | Промежуточное реле 4 ПК со светодиодом (~230B AC) 6А Schneider Electric, RXM4AB2P7 | Промежуточные реле | Schneider Electric | 1122.19 | RUB | 13
2CSM100100R1111 | TRF M 150-5A Модульный трансформ. тока 150/5A, кл 0,5, 3VA, под кабель диаметра до 29мм ABB, 2CSM100 | Трансформаторы тока CT, TRFM и тороидальные TRM, TR | ABB | 4310.99 | RUB | 1
1SAZ721201R1038 | TF42-5,7 Реле перегрузки тепловое 4.2-5.7А для контакторов AF09-AF38 ABB, 1SAZ721201R1038 | Тепловые реле для контакторов серий AF09...AF38 | ABB | 3168 | RUB | 1
2CDS251001R0064 | S201 C6 Автоматический выключатель 1-полюсный, 6А, 6кА (хар-ка C) ABB, 2CDS251001R0064 | S200 | ABB | 673.01 | RUB | 120
XB4BVM5 | Желтая лампа со встроенным светодиодом 230-240В Schneider Electric, XB4BVM5 | XB4 Модульная серия d=22мм (металлическое кольцо) | Schneider Electric | 1571.98 | RUB | 2
2CDL230001R1060 | PS3/60 3-фазная шинная штырьковая разводка на 60 модулей 63А ABB, 2CDL230001R1060 | Шинные разводки для серии S200/DS200/SD200 | ABB | 3478.54 | RUB | 6
2CDS252001R0105 | S202 B10 Автоматический выключатель 2-полюсный, 10А, 6кА (хар-ка B) ABB, 2CDS252001R0105 | S200 | ABB | 1670.8 | RUB | 5
32270DEK | ЗП101-6-01 Заглушка на 6-модулей (белая) DEKraft, 32270DEK | Акссесуары для шкафов DEKraft | DEKraft | 31.04 | RUB | 14
1SBL237001R1100 | AF26-30-00-11 Контактор 3-х полюсный 26A с катушкой управления 24-60B AC/DC ABB, 1SBL237001R1100 | Контакторы силовые серий AF, AX, NF (новая серия) | ABB | 5085.5 | RUB | 1
XB5AVM3 | Лампа зелёная со встроенным светодиодом в сборе 220В Schneider Electric, XB5AVM3 | XB5 Модульная серия d=22мм (пластиковое кольцо) | Schneider Electric | 1468.87 | RUB | 5
2CDS253001R0201 | S203 D20 Автоматический выключатель 3-полюсный, 20А, 6кА (хар-ка D) ABB, 2CDS253001R0201 | S200 | ABB | 4131.23 | RUB | 5
GV2ME32 | 24…32А Автоматический выключатель для защиты электродвигателей Schneider Electric, GV2ME32 | GV2 | Schneider Electric | 15355.3 | RUB | 4
2CDS251001R0065 | S201 B6 Автоматический выключатель 1-полюсный, 6А, 6кА (хар-ка B) ABB, 2CDS251001R0065 | S200 | ABB | 681.82 | RUB | 25
2CDS251001R0404 | S201 C40 Автоматический выключатель 1-полюсный, 40А, 6кА (хар-ка C) ABB, 2CDS251001R0404 | S200 | ABB | 642.97 | RUB | 20
A9F74202 | iC60N 2P 2A Автоматический выключатель 2-полюсный, 2А, 6кА (хар-ка C) Schneider Electric, A9F74202 | iC60N | Schneider Electric | 3757.71 | RUB | 6
LC1E200M5 | Контактор 3-х полюсный 200A 220B AC Schneider Electric, LC1E200M5 | Tesys E - Контакторы | Schneider Electric | 45896.93 | RUB | 7
LRD08 | Тепловое реле перегрузки 2.5-4A Schneider Electric, LRD08 | Тепловые реле | Schneider Electric | 4953.17 | RUB | 4
1SCA104811R1001 | OT16F3 Рубильник 3-х полюсный 16А (с ручкой) на DIN-рейку или монтажную плату ABB, 1SCA104811R1001 | OT_F до 125А | ABB | 1717.49 | RUB | 20
2CDS253001R0164 | S203 C16 Автоматический выключатель 3-полюсный, 16А, 6кА (хар-ка C) ABB, 2CDS253001R0164 | S200 | ABB | 1512.22 | RUB | 60
LAEN11 | Контакт фронтальный 1НО+1НЗ для LC1E Schneider Electric, LAEN11 | Tesys E - Контакторы | Schneider Electric | 774.58 | RUB | 65
2CDS253001R0044 | S203 C4 Автоматический выключатель 3-полюсный, 4А, 6кА (хар-ка C) ABB, 2CDS253001R0044 | S200 | ABB | 3260.85 | RUB | 3
LC1D40AM7 | Контактор 3-х полюсный 40A 3НО 220В AC Schneider Electric, LC1D40AM7 | TeSys D - Контакторы | Schneider Electric | 13479.19 | RUB | 4
2CCS863001R0255 | S803S B25 Автоматический выключатель 3-полюсный, 25А, Icu=50кА (хар-ка B) ABB, 2CCS863001R0255 | S800S | ABB | 35091.88 | RUB | 2
RM35UB3N30 | Реле контроля напряжения ФАЗА-НОЛЬ , 2НО,220-480V AC, Schneider Electric, RM35UB3N30 | Реле контроля | Schneider Electric | 20703.1 | RUB | 1
2CDS251001R0318 | S201 Z3 Автоматический выключатель 1-полюсный, 3А, 6кА (хар-ка Z) ABB, 2CDS251001R0318 | S200 | ABB | 1688.6 | RUB | 21
A9F75320 | iC60N 3P 20А Автоматический выключатель 3-полюсный, 20А, 6кА (хар-ка D) Schneider Electric, A9F75320 | iC60N | Schneider Electric | 3752.2 | RUB | 7
1SCA105037R1001 | OT125F3C Реверсивный рубильник 3-полюсный 125А (без ручки) ABB, 1SCA105037R1001 | Реверсивные рубильники OT_F 16А до 125А | ABB | 16162.01 | RUB | 20
1SFA611920R8053 | MA1-8053 Защитный кожух желтый, для кнопок аварийной остановки модульной серии ABB, 1SFA611920R8053 | Аксессуары для модульной и компактной серий | ABB | 742.58 | RUB | 30
A9D31640 | iDPN N Vigi дифференциальный автоматический выключатель 1P+N, 40A, 30mA, 6kA, тип AС (хар-ка C) Schn | Дифф. автоматы A9 | Schneider Electric | 11931.35 | RUB | 1
2CDS251001R0325 | S201 B32 Автоматический выключатель 1-полюсный, 32А, 6кА (хар-ка B) ABB, 2CDS251001R0325 | S200 | ABB | 783.35 | RUB | 10
XB4BA31 | Кнопка зеленая с потайным толкателем (в сборе) 1НО Schneider Electric, XB4BA31 | XB4 Модульная серия d=22мм (металлическое кольцо) | Schneider Electric | 1100.06 | RUB | 2
1SFA611610R1002 | MCB-20 Двойной контактный блок фронтального монтажа 2НО ABB, 1SFA611610R1002 | Аксессуары для модульной и компактной серий | ABB | 869.37 | RUB | 10
A9R20225 | iID 2Р 25A 10mA A Блок утечки тока 2-полюсный, 25A, 10mA, тип А (УЗО) Schneider Electric, A9R20225 | Блоки утечки A9 | Schneider Electric | 8183.68 | RUB | 1
2CSM257543R1801 | E 9F10 GG4 Предохранитель цилиндрический 4А, размер 10,3х38мм, тип gG, 500В AC ABB, 2CSM257543R1801 | Цилиндрические предохранители E 9F | ABB | 312.8 | RUB | 22
A9F75332 | iC60N 3P 32А Автоматический выключатель 3-полюсный, 32А, 6кА (хар-ка D) Schneider Electric, A9F75332 | iC60N | Schneider Electric | 5061.2 | RUB | 5
2CSS200910R0005 | S2C-OVP1 Реле максимального напряжения 275В AC ABB, 2CSS200910R0005 | Аксессуары | ABB | 17206.25 | RUB | 2
A9F75125 | iC60N 1P 25A Автоматический выключатель 1-полюсный, 25А, 6кА (хар-ка D) Schneider Electric, A9F75125 | iC60N | Schneider Electric | 1320.5 | RUB | 5
2CDS252001R0034 | S202 C3 Автоматический выключатель 2-полюсный, 3А, 6кА (хар-ка C) ABB, 2CDS252001R0034 | S200 | ABB | 2236.33 | RUB | 4
1SFA611100R2101 | MP1-21R Кнопка красная с подсветкой без фиксации (только корпус) ABB, 1SFA611100R2101 | Модульная серия | ABB | 666.13 | RUB | 20
2CDS200909R0002 | S2C-A2 Реле дистанционного отключения (шунтовой расцепитель) 110-415В AC/110-250В DC для S200 ABB, 2 | Аксессуары | ABB | 2926.83 | RUB | 3
1SCA022783R0090 | OTV250ECK Ручка "черная" для прямого монтажа I-O-II на OT160..250_C ABB, 1SCA022783R0090 | Реверсивные рубильники OT_E 160А до 2500А | ABB | 3321.45 | RUB | 2
1SDA051443R1 | 1SDA0 51443 R1 Выводы силовые для стационарного выключателя EF T1 (1уп.- 4шт.) ABB, 1SDA051443R1 | Tmax Т1-Т4 250А (снятые с пр-ва) | ABB | 784.21 | RUB | 1
1SCA022783R0170 | OTV400ECK Ручка "черная" для прямого монтажа I-O-II на OT315..400_C ABB, 1SCA022783R0170 | Реверсивные рубильники OT_E 160А до 2500А | ABB | 4325.6 | RUB | 4
2CDS254001R0204 | S204 C20 Автоматический выключатель 4-полюсный, 20А, 6кА (хар-ка C) ABB, 2CDS254001R0204 | S200 | ABB | 3800.99 | RUB | 2
1SAM250000R1009 | MS116-6.3 автоматический выключатель с регулируемой тепловой защитой (4.0-6.3А) 50kA ABB, 1SAM25000 | ABB | ABB | 3490 | RUB | 20
1SFA611400R1005 | ML1-100W Лампа сигнализации белая (только корпус) ABB, 1SFA611400R1005 | Модульная серия | ABB | 311.2 | RUB | 5
1SCA105338R1001 | OT63F3C Реверсивный рубильник 3-х полюсный 63А (без ручки) ABB, 1SCA105338R1001 | Реверсивные рубильники OT_F 16А до 125А | ABB | 9542.15 | RUB | 5
A9F75350 | iC60N 3P 50А Автоматический выключатель 3-полюсный, 50А, 6кА (хар-ка D) Schneider Electric, A9F75350 | iC60N | Schneider Electric | 10240.79 | RUB | 6
1SNA115490R1300 | MA2,5/5.D2 Клеммник винтовой двухуровневый до 2.5 мм? (серый) TYCO, 1SNA115490R1300 | Клеммные соединения (Entrelec) | TYCO | 224.76 | RUB | 80
LC1E40M5 | Контактор 3-х полюсный 40A 220В AC Schneider Electric, LC1E40M5 | Tesys E - Контакторы | Schneider Electric | 8674.54 | RUB | 1
A9F75132 | iC60N 1P 32A Автоматический выключатель 1-полюсный, 32А, 6кА (хар-ка D) Schneider Electric, A9F75132 | iC60N | Schneider Electric | 1390.5 | RUB | 5
2CDS251001R0634 | S201 C63 Автоматический выключатель 1-полюсный, 63А, 6кА (хар-ка C) ABB, 2CDS251001R0634 | S200 | ABB | 861.23 | RUB | 10
LC1D32P7 | Контактор 3-х полюсный 32A 230В AC Schneider Electric, LC1D32P7 | TeSys D - Контакторы | Schneider Electric | 11439.82 | RUB | 1
2CDS200922R0001 | S2C-S/H6R Вспомогательный сигнальный контакт к S200, F200 ABB, 2CDS200922R0001 | Аксессуары | ABB | 1449.79 | RUB | 11
2CDS251001R0204 | S201 C20 Автоматический выключатель 1-полюсный, 20А, 6кА (хар-ка C) ABB, 2CDS251001R0204 | S200 | ABB | 563.29 | RUB | 50
1SNA008288R1500 | FU520 Предохранитель 5x20мм 0,5A TYCO, 1SNA008288R1500 | Клеммные соединения (Entrelec) | TYCO | 99 | RUB | 16
2CDS253001R0984 | S203 C0.5 Автоматический выключатель 3-полюсный, 0.5А, 6кА (хар-ка C) ABB, 2CDS253001R0984 | S200 | ABB | 4746.4 | RUB | 12
2CDS251001R0635 | S201 B63 Автоматический выключатель 1-полюсный, 63А, 6кА (хар-ка B) ABB, 2CDS251001R0635 | S200 | ABB | 1020.72 | RUB | 12
A9R44263 | iID 2Р 63A 300mA AC Блок утечки тока 2-полюсный, 63А, 300mA, тип AC (УЗО) Schneider Electric, A9R442 | Блоки утечки A9 | Schneider Electric | 8098.77 | RUB | 1
1SCA108690R1001 | OHRS9/1 Ручка "красная" для прямого монтажа на OTF6/F8 63...125, OTF_C 100..125 ABB, 1SCA108690R1001 | Реверсивные рубильники OT_F 16А до 125А | ABB | 529.29 | RUB | 10
1SFA619500R1071 | CE3T-10R-11 Кнопка аварийного останова с фиксацией 1НО+1НЗ поворотная 30мм ABB, 1SFA619500R1071 | Компактная серия | ABB | 1189.18 | RUB | 15
1SBN010140R1022 | CA4-22Е Контакт фронтальный 2НО+2Н3 для AF09-AF96 ABB, 1SBN010140R1022 | Контакторы силовые серий AF, AX, NF (новая серия) | ABB | 1457 | RUB | 20
1SCA022042R5810 | OXP12x325 Переходник 12мм длинной 325мм для OTE3,E3C 315...800, OETL400...3150 ABB, 1SCA022042R5810 | OT 160-800 и OETL (аксессуары) | ABB | 1975.6 | RUB | 9
GV2ME20 | 13…18А Автоматический выключатель для защиты электродвигателей Schneider Electric, GV2ME20 | GV2 | Schneider Electric | 7214.34 | RUB | 2
1SFA611610R2010 | MCB-01B Контактный блок для боксов 1НЗ ABB, 1SFA611610R2010 | Аксессуары для модульной и компактной серий | ABB | 316 | RUB | 7
1SDA066905R1 | FC Cu 1x2,5...70mm2 XT1 Передние выводы силовые для стационарного выключателя (1уп.-3шт) ABB, 1SDA06 | Tmax XT1-XT7 | ABB | 917.5 | RUB | 26
A9F74301 | iC60N 3P 1А Автоматический выключатель 3-полюсный, 1А, 6кА (хар-ка C) Schneider Electric, A9F74301 | iC60N | Schneider Electric | 4059 | RUB | 13
LC1E3810M5 | Контактор 3-х полюсный 38A 220B AC 1НО Schneider Electric, LC1E3810M5 | Tesys E - Контакторы | Schneider Electric | 4229.98 | RUB | 3
1SVR405659R0000 | CR-PH Фиксатор для реле CR-P ABB, 1SVR405659R0000 | Промежуточные реле | ABB | 43.83 | RUB | 40
2CDS253001R0064 | S203 C6 Автоматический выключатель 3-полюсный, 6А, 6кА (хар-ка C) ABB, 2CDS253001R0064 | S200 | ABB | 2043.52 | RUB | 5
2CDS251001R0105 | S201 B10 Автоматический выключатель 1-полюсный, 10А, 6kA (хар-ка B) ABB, 2CDS251001R0105 | S200 | ABB | 562.56 | RUB | 80
LRD07 | Тепловое реле перегрузки 1,6-2.5A Schneider Electric, LRD07 | Тепловые реле | Schneider Electric | 4197.6 | RUB | 2
2CSM257453R1801 | E 9F10 GG10 Предохранитель цилиндрический 10А, размер 10,3х38мм, тип gG, 500В AC ABB, 2CSM257453R180 | Цилиндрические предохранители E 9F | ABB | 218.6 | RUB | 1
1SCA022763R2960 | OTV400EK Ручка "черная" для прямого монтажа I-O на OTE 315...400 ABB, 1SCA022763R2960 | OT 200A - 4000A | ABB | 4461.6 | RUB | 3
RZM031RB | Модуль защиты диод + зеленый светодиод 6-24В DC Schneider Electric, RZM031RB | Промежуточные реле | Schneider Electric | 452.98 | RUB | 45
1SFA611100R2102 | MP1-21G Кнопка зелёная с подсветкой без фиксации (только корпус) ABB, 1SFA611100R2102 | Модульная серия | ABB | 755.04 | RUB | 20
1SFA611621R1072 | MLBL-07G Патрон со встроенным светодиодом зелёный 230В AC ABB, 1SFA611621R1072 | Аксессуары для модульной и компактной серий | ABB | 815.1 | RUB | 16
2CSM100090R1111 | TRFM 100-5A Модульный трансформ. тока 100/5A, кл. 0,5, 2VA, под кабель диаметра до 29мм ABB, 2CSM100 | Трансформаторы тока CT, TRFM и тороидальные TRM, TR | ABB | 5840 | RUB | 131
2CDS251001R0101 | S201 D10 Автоматический выключатель 1-полюсный, 10А, 6кА (хар-ка D) ABB, 2CDS251001R0101 | S200 | ABB | 1051.07 | RUB | 5
A9S60320 | iSW 3П 20A Выключатель нагрузки Schneider Electric, A9S60320 | Рубильники A9 | Schneider Electric | 1813.68 | RUB | 4
3AUA0000039630 | ACS310-03E-06A2-4 Преобразователь частоты 2.2кВт, 380В, 3 фазы, IP20 (без панели управления) ABB, 3A |  |  | 50328.71 | RUB | 1
LC1D50AM7 | Контактор 3-х полюсный 50A,1НО+1НЗ, 220В 50/60Гц Schneider Electric, LC1D50AM7 | TeSys D - Контакторы | Schneider Electric | 16594.18 | RUB | 8
EZC400N3400N | Термо-магнитный 3-х полюсый автоматический выключатель 400А 36kA, подключ. под шину Schneider Electr |  |  | 49792.33 | RUB | 1
A9R44463 | iID 4Р 63A 300mA AC Блок утечки тока 4-полюсный, 63A, 300mA, тип АC (УЗО) Schneider Electric, A9R444 | Блоки утечки A9 | Schneider Electric | 10509.69 | RUB | 2
1SCA022381R0830 | OHB95J12 Ручка "черная" на дверь I-O для OTE3 315...400, OETL400 IP65 ABB, 1SCA022381R0830 | OT 160-800 и OETL (аксессуары) | ABB | 2947.77 | RUB | 20
2CDL230001R1660 | PS3/60/16 3-фазная шинная штырьковая разводка на 60 модулей 80 А ABB, 2CDL230001R1660 | Шинные разводки для серии S200/DS200/SD200 | ABB | 4404.7 | RUB | 6
LC1E160M5 | Контактор 3-х полюсный 160A, 220В AC, 1НО+1НЗ Schneider Electric, LC1E160M5 | Tesys E - Контакторы | Schneider Electric | 25362.72 | RUB | 6
XB4BW33B5 | Кнопка зеленая с подсветкой без фиксации 24В AC/DC 1НО+1НЗ (в сборе) Schneider Electric, XB4BW33B5 | XB4 Модульная серия d=22мм (металлическое кольцо) | Schneider Electric | 2135.97 | RUB | 1
A9C20732 | iCT Модульный контактор 25A 2НО 230/240В АС Schneider Electric, A9C20732 | Контакторы модульные A9 | Schneider Electric | 3752.14 | RUB | 10
1SAM250000R1012 | MS116-12 автоматический выключатель с регулируемой тепловой защитой (8.0-12А) 25kA ABB, 1SAM250000R1 | ABB | ABB | 4075.2 | RUB | 6
1SFA611621R1011 | MLBL-01R Патрон со встроенным светодиодом красный 24В AC/DC ABB, 1SFA611621R1011 | Аксессуары для модульной и компактной серий | ABB | 933.5 | RUB | 30
1SVR730884R3300 | CM-MPS.41S Реле контроля без контр нуля, Umin/Umax=3х300-380В/420- 500BAC, 2ПК, винтовые клеммы ABB, | Реле контроля и защиты | ABB | 17562.3 | RUB | 2
GV3P65 | Автоматический выключатель для защиты электродвигателей 50-65А Schneider Electric, GV3P65 | GV3 | Schneider Electric | 23848.78 | RUB | 1
RXZR335 | Пластиковая скоба-держатель Schneider Electric, RXZR335 | Промежуточные реле | Schneider Electric | 64.7 | RUB | 161
A9R44425 | iID 4Р 25A 300mA AC Блок утечки тока 4-полюсный, 25A, 300mA, тип АC (УЗО) Schneider Electric, A9R444 | Блоки утечки A9 | Schneider Electric | 8378.92 | RUB | 3
RXM4AB1MD | Промежуточное реле 4 ПК (230B DC) 6А Schneider Electric, RXM4AB1MD | Промежуточные реле | Schneider Electric | 1096.92 | RUB | 2
LC1D65AM7 | Контактор 3-х полюсный 65A 220В, 50/60Гц,1НО+1НЗ Schneider Electric, LC1D65AM7 | TeSys D - Контакторы | Schneider Electric | 29323.23 | RUB | 1
DF2CN02 | Предохранитель 10Х38мм, 2А (gG) Schneider Electric, DF2CN02 | Разъединители-предохранители | Schneider Electric | 591.72 | RUB | 1
LV429556 | 429556 NSX100B TM25D 3P 25А Термо-магнитный 3-пол. автоматический выключатель 25А, 25kA Schneider El | Силовые низковольтные выключатели Compact NSX/NSXm | Schneider Electric | 11004.23 | RUB | 2
1SNA165111R1400 | M35/16.P Клеммник винтовой до 35 мм? на DIN-рейку (земля) TYCO, 1SNA165111R1400 | Клеммные соединения (Entrelec) | TYCO | 631.45 | RUB | 10
18614 | NG125N 1Р 32А Автоматический выключатель 1-полюсный, 32A, 25kA (хар-ка C) Schneider Electric, 18614 | NG125N | Schneider Electric | 11252.87 | RUB | 1
68581745 | ACS150-03E-01A9-4 Преобразователь частоты 0.55 кВт, 380В, 3 фазы, IP20 (с панелью управления) ABB, 6 | ACS150 | ABB | 29515.63 | RUB | 1
1SCA022727R5910 | OT315E03 Рубильник 3-х полюсный на 315А с передним управлением (без ручки и переходника) ABB, 1SCA02 | OT 200A - 4000A | ABB | 20602.89 | RUB | 3
1SCA022775R3670 | OT630E03 Рубильник 3-полюсный на 630А (без ручки и переходника) ABB, 1SCA022775R3670 | OT 200A - 4000A | ABB | 36257.21 | RUB | 2
2CSM277543R1801 | E 9F10 GG16 Предохранитель цилиндрический 16А, размер 10,3х38мм, тип gG, 500В AC ABB, 2CSM277543R180 | Цилиндрические предохранители E 9F | ABB | 218.6 | RUB | 5
RXZE2S111M | Колодка с тремя раздельными перекидными контактами Schneider Electric, RXZE2S111M | Промежуточные реле | Schneider Electric | 584.1 | RUB | 61
GZ1E20 | Автоматический выключатель с регулируемой тепловой защитой 13-18А Schneider Electric, GZ1E20 | GZ1E | Schneider Electric | 4802.05 | RUB | 1
1SFA611920R8052 | MA1-8052 Мембрана защитная силиконовая для плоских кнопок IP67 ABB, 1SFA611920R8052 | Аксессуары для модульной и компактной серий | ABB | 221.5 | RUB | 3
A9E18034 | iPB Кнопка управления красная/зеленая 1НЗ/1НО Schneider Electric, A9E18034 | Кнопки, лампочки, переключатели модульные A9 | Schneider Electric | 2136.57 | RUB | 1
RSB2A080P7 | Реле промежуточное c 2-мя перекидными контактами 8А 230B AC Schneider Electric, RSB2A080P7 | Промежуточные реле | Schneider Electric | 1771.08 | RUB | 15
XB5AVM4 | Лампа красная со встроенным светодиодом в сборе 220В Schneider Electric, XB5AVM4 | XB5 Модульная серия d=22мм (пластиковое кольцо) | Schneider Electric | 1958.5 | RUB | 37
GZ1E32 | Автоматический выключатель с регулируемой тепловой защитой 24-32А Schneider Electric, GZ1E32 | GZ1E | Schneider Electric | 6617.01 | RUB | 4
1SCA100235R1001 | OHB95J12E011-RUH Ручка "черная" на дверь I-O-II для OT315...400E_C IP65 ABB, 1SCA100235R1001 | Реверсивные рубильники OT_E 160А до 2500А | ABB | 3837.9 | RUB | 1
2CDS253001R0105 | S203 B10 Автоматический выключатель 3-полюсный, 10А, 6кА (хар-ка B) ABB, 2CDS253001R0105 | S200 | ABB | 2210.8 | RUB | 15
2CDS253001R0165 | S203 B16 Автоматический выключатель 3-полюсный, 16А, 6кА (хар-ка B) ABB, 2CDS253001R0165 | S200 | ABB | 1986.3 | RUB | 6
1SFN010720R1011 | CAL18-11 Контакт боковой 1Н3+1НО для АF400 -АF1650 ABB, 1SFN010720R1011 | Контакторы силовые серий AF, AX, NF (новая серия) | ABB | 1209.6 | RUB | 9
1SDA066913R1 | 1SDA0 66913 R1 FC Cu 1x6...185mm2 XT3 Передние силовые выводы для стационарного выключателя (1уп.-3ш | Tmax XT1-XT7 | ABB | 1510.92 | RUB | 5
1SAM350000R1013 | MS132-20 автоматический выключатель с регулируемой тепловой защитой (16-20А) 100kА ABB, 1SAM350000R1 | ABB | ABB | 5723.6 | RUB | 6
2CDS251001R0201 | S201 D20 Автоматический выключатель 1-полюсный, 20А, 6кА (хар-ка D) ABB, 2CDS251001R0201 | S200 | ABB | 1274.92 | RUB | 6
1SAM201903R1001 | SK1-11 Боковые сигнальные контакты 1НО+1НЗ для автоматов типа MS116,132,165 ABB, 1SAM201903R1001 | ABB | ABB | 1009.46 | RUB | 12
SRN7520K | Корпус шкафа с монтажной платой 700x500x200mm (h*w*d) ABB, SRN7520K | Turatti | ABB | 33822.57 | RUB | 2
1SFA611621R1071 | MLBL-07R Патрон со встроенным светодиодом красный 230В AC ABB, 1SFA611621R1071 | Аксессуары для модульной и компактной серий | ABB | 978.3 | RUB | 40
1SNA115129R1400 | M16/12 Клеммник винтовой до 16 мм? на DIN-рейку (серый) TYCO, 1SNA115129R1400 | Клеммные соединения (Entrelec) | TYCO | 271.93 | RUB | 16
A9E18073 | iSSW Переключатель 3-поз. I-0-II на DIN-рейку 20А 1ПК 250В AC Schneider Electric, A9E18073 | Кнопки, лампочки, переключатели модульные A9 | Schneider Electric | 2414.82 | RUB | 8
RXZE2S114M | RXZE2S114M Колодка с четырьмя раздельными перекидными контактами Schneider Electric | Промежуточные реле | Schneider Electric | 1005.85 | RUB | 10
1SCA022353R4970 | OA1G10 Дополнительный контакт 1НО правый для ОТ16..125F, FT, OT200...2500E ABB, 1SCA022353R4970 | OT_E до 125А | ABB | 950.13 | RUB | 30
1SVR405601R3000 | CR-P230AC2 Реле 2ПК 8А 230B AС ABB, 1SVR405601R3000 | Промежуточные реле | ABB | 665.5 | RUB | 8
18616 | NG125N 1Р 50А Автоматический выключатель 1-полюсный, 50A, 25kA (хар-ка C) Schneider Electric, 18616 | NG125N | Schneider Electric | 11252.87 | RUB | 2
A9R44440 | iID 4Р 40A 300mA AC Блок утечки тока 4-полюсный, 40A, 300mA, тип АC (УЗО) Schneider Electric, A9R444 | Блоки утечки A9 | Schneider Electric | 8454.96 | RUB | 1
AA1206 | Петли для крепления шкафа (1уп-4шт) ABB, AA1206 | Turatti | ABB | 1504.22 | RUB | 2
A9F75306 | iC60N 3P 6A Автоматический выключатель 3-полюсный, 6А, 6кА (хар-ка D) Schneider Electric, A9F75306 | iC60N | Schneider Electric | 4794.56 | RUB | 3
LRE06 | Реле перегрузки тепловое 1-1.6А для контакторов LC1E06...E38 Schneider Electric, LRE06 | Тепловые реле | Schneider Electric | 2156.5 | RUB | 7
RMCN22BD | Преобразователь с гальванической развязкой, входной диапазон 4-20мА 0-10В, 24В DC Schneider Electric | Реле контроля | Schneider Electric | 13069.89 | RUB | 2
2CDS251001R0034 | S201 C3 Автоматический выключатель 1-полюсный, 3А, 6кА (хар-ка C) ABB, 2CDS251001R0034 | S200 | ABB | 1189.08 | RUB | 3
1SCA108689R1001 | OHBS9/1 Ручка "черная" для прямого монтажа на OTF6/F8 63...125, OT100...125F_С ABB, 1SCA108689R1001 | Реверсивные рубильники OT_F 16А до 125А | ABB | 896.3 | RUB | 5
LC1E65M5 | Контактор 3-х полюсный 65A 220B AC, 1НО+1НЗ Schneider Electric, LC1E65M5 | Tesys E - Контакторы | Schneider Electric | 12045.5 | RUB | 1
1SVR405651R3100 | CR-M4LS Цоколь для реле CR-M 2/4ПК ABB, 1SVR405651R3100 | Промежуточные реле | ABB | 480.72 | RUB | 40
A9R14280 | iID 2Р 80A 300mA AC Блок утечки тока 2-полюсный, 80A, 300mA, тип АC (УЗО) Schneider Electric, A9R142 | Блоки утечки A9 | Schneider Electric | 7925.6 | RUB | 1
A9XC2412 | Двенадцать 5-контактных разъёмов (Ti24) Schneider Electric, A9XC2412 | Шинные разводки, кросс-модули | Schneider Electric | 4503.25 | RUB | 18
2CDS251001R0164 | S201 C16 Автоматический выключатель 1-полюсный, 16А, 6кА (хар-ка C) ABB, 2CDS251001R0164 | S200 | ABB | 673.01 | RUB | 342
A9F75104 | iC60N 1P 4A Автоматический выключатель 1-полюсный, 4А, 6кА (хар-ка D) Schneider Electric, A9F75104 | iC60N | Schneider Electric | 1458.5 | RUB | 5
324109 | PUK 3 Клемник 3-х ярусный 2,5мм? (серый) Klemsan, 324109 | Клеммники Klemsan | Klemsan | 539.42 | RUB | 11
A9S60132 | iSW 1П 32A Выключатель нагрузки Schneider Electric, A9S60132 | Рубильники A9 | Schneider Electric | 1153.5 | RUB | 5
1SFA896109R7000 | PSR30-600-70 Софтстартер 15кВт 400В (100-240В AC) ABB, 1SFA896109R7000 | Софтстартеры | ABB | 26178.2 | RUB | 1
A9C20834 | iCT Модульный контактор 25A 4НО 220/240В АС Schneider Electric, A9C20834 | Контакторы модульные A9 | Schneider Electric | 3871.94 | RUB | 3
2CMA191087R1000 | FMCE 50 Одинарная розетка, Schuko 10/16A ABB, 2CMA191087R1000 | Модульные комби-боксы | ABB | 1232.6 | RUB | 1
1SCA022497R0490 | 1SCA022497R0490 OT40M3 Рубильник 3-х полюсный 40А модульный для установки только на DIN-рейку ABB | ОТ до 125А (система PRO-M) | ABB | 2716.68 | RUB | 2
A9R41240 | iID 2Р 40A 30mA AC Блок утечки тока 2-полюсный, 40A, 30mA, тип АC (УЗО) Schneider Electric, A9R41240 | Блоки утечки A9 | Schneider Electric | 8409.46 | RUB | 2
2CDS251001R0504 | S201 C50 Автоматический выключатель 1-полюсный, 50А, 6кА (хар-ка C) ABB, 2CDS251001R0504 | S200 | ABB | 871.94 | RUB | 15
2CDS253001R0161 | S203 D16 Автоматический выключатель 3-полюсный, 16А, 6кА (хар-ка D) ABB, 2CDS253001R0161 | S200 | ABB | 3730.32 | RUB | 20
LRD05 | Тепловое реле перегрузки 0,63-1A Schneider Electric, LRD05 | Тепловые реле | Schneider Electric | 5228.39 | RUB | 8
A9D32616 | iDPN N Vigi дифференциальный автоматический выключатель 1P+N, 16A, 30mA, 6kA, тип A (хар-ка C) Schne |  |  | 6324.08 | RUB | 4
RXZL420 | Защёлкивающийся пластиковый шильдик на колодку для RXZ Schneider Electric, RXZL420 | Промежуточные реле | Schneider Electric | 21.12 | RUB | 102
2CDS252001R0065 | S202 B6 Автоматический выключатель 2-полюсный, 6А, 6кА (хар-ка B) ABB, 2CDS252001R0065 | S200 | ABB | 2100.2 | RUB | 83
LRE365 | Реле перегрузки тепловое 80-104А для контакторов LC1E95 Schneider Electric, LRE365 | Тепловые реле | Schneider Electric | 12543.5 | RUB | 3
2CDS253001R0635 | S203 B63 Автоматический выключатель 3-полюсный, 63А, 6кА (хар-ка B) ABB, 2CDS253001R0635 | S200 | ABB | 4601.33 | RUB | 5
1SCA022627R1710 | OFAF00H160 Плавкая вставка 160А, размер 00, тип gG, 500В AC ABB, 1SCA022627R1710 | SLP, предохранители, держатели | ABB | 704.56 | RUB | 12
LADN01 | Блок дополнительных контактов 1НЗ Schneider Electric, LADN01 | Аксессуары для контакторов | Schneider Electric | 1079.76 | RUB | 2
LAEM4 | Блокировка механическая для контакторов 80...95A Schneider Electric, LAEM4 | Tesys E - Контакторы | Schneider Electric | 1290.93 | RUB | 8
13977 | Бокс настенный 6 модулей с прозрачной дверью 159х200х112мм IP65 (светло-серый) Kaedra Schneider Elec | Kaedra | Schneider Electric | 3520 | RUB | 5
2CDS252001R0064 | S202 C6 Автоматический выключатель 2-полюсный, 6А, 6кА (хар-ка C) ABB, 2CDS252001R0064 | S200 | ABB | 1582.42 | RUB | 20
GV2ME10 | 4…6.3А Автоматический выключатель для защиты электродвигателей Schneider Electric, GV2ME10 | GV2 | Schneider Electric | 5672.1 | RUB | 2
A9F74404 | iC60N 4P 4А Автоматический выключатель 4-полюсный, 4А, 6кА (хар-ка C) Schneider Electric, A9F74404 | iC60N | Schneider Electric | 7401.52 | RUB | 2
A9C21732 | iCT Модульный контактор с ручным управлением 25A 2НО 230/240В АС Schneider Electric, A9C21732 | Контакторы модульные A9 | Schneider Electric | 6060.87 | RUB | 12
XB5AA21 | Кнопка чёрная без фиксации 1НО (в сборе) Schneider Electric, XB5AA21 | XB5 Модульная серия d=22мм (пластиковое кольцо) | Schneider Electric | 1247.33 | RUB | 20
2CDS254001R0064 | S204 C6 Автоматический выключатель 4-полюсный, 6А, 6кА (хар-ка C) ABB, 2CDS254001R0064 | S200 | ABB | 3989.28 | RUB | 10
1SFA619100R3011 | CP1-30R-10 Кнопка красная без фиксации 1HO ABB, 1SFA619100R3011 | Компактная серия | ABB | 832.2 | RUB | 1
A9F74102 | iC60N 1P 2А Автоматический выключатель 1-полюсный, 2А, 6кА (хар-ка C) Schneider Electric, A9F74102 | iC60N | Schneider Electric | 1594.15 | RUB | 23
LAEM5 | Блокировка механическая для контакторов 120...160A Schneider Electric, LAEM5 | Tesys E - Контакторы | Schneider Electric | 6393.32 | RUB | 4
LC1D32M7 | Контактор 3-х полюсный 32А 220В, 3НО, 50/60Гц Schneider Electric, LC1D32M7 | TeSys D - Контакторы | Schneider Electric | 10409.96 | RUB | 3
LC1D50AP7 | Контактор 3-х полюсный AC3 440В 50А, 230В, 50/60Гц Schneider Electric, LC1D50AP7 | TeSys D - Контакторы | Schneider Electric | 15775.14 | RUB | 1
2CDS251001R0161 | S201 D16 Автоматический выключатель 1-полюсный, 16А, 6кА (хар-ка D) ABB, 2CDS251001R0161 | S200 | ABB | 1055.39 | RUB | 12
2CDS253001R0254 | S203 C25 Автоматический выключатель 3-полюсный, 25А, 6кА (хар-ка C) ABB, 2CDS253001R0254 | S200 | ABB | 1848.42 | RUB | 75
LADN22 | Блок дополнительных контактов 2НО+2НЗ Schneider Electric, LADN22 | Аксессуары для контакторов | Schneider Electric | 2048.9 | RUB | 21
RSL1PVBU | Комплект реле и розетки со светодиодом и цепью защиты 24В AC/DC Schneider Electric, RSL1PVBU | Промежуточные реле | Schneider Electric | 2045.9 | RUB | 20
11058DEK | ВА-101 Автоматический выключатель 1-полюсный, 40А, 4.5kА (хар-ка C) DEKraft, 11058DEK | ВА-101 4,5kA | DEKraft | 230.11 | RUB | 3
2CDS253001R0824 | S203 C100 Автоматический выключатель 3-полюсный, 100А, 6кА (хар-ка C) ABB, 2CDS253001R0824 | S200 | ABB | 10960.37 | RUB | 1
A9R20216 | iID 2Р 16A 10mA A Блок утечки тока 2-полюсный, 16A, 10mA, тип А (УЗО) Schneider Electric, A9R20216 | Блоки утечки A9 | Schneider Electric | 10183.68 | RUB | 2
RUZC3M | Колодка с 3-мя комбинировaными цилиндрическими перекидными контактами Schneider Electric, RUZC3M | Промежуточные реле | Schneider Electric | 379.82 | RUB | 49
2CDS213001R0254 | SH203 C25 Автоматический выключатель 3-полюсный, 25А, 6кА (хар-ка C) ABB, 2CDS213001R0254 | SH200 6kA | ABB | 2353.43 | RUB | 20
2CDS213001R0324 | SH203 C32 Автоматический выключатель 3-полюсный, 32А, 6кА (хар-ка C) ABB, 2CDS213001R0324 | SH200 6kA | ABB | 2399.1 | RUB | 10
2CDS211001R0104 | SH201 C10 Автоматический выключатель 1-полюсный, 10А, 6кА (хар-ка C) ABB, 2CDS211001R0104 | SH200 6kA | ABB | 628 | RUB | 250
1SFA619403R5021 | CL2-502R Лампа красная со встроенным светодиодом 24В AC/DC ABB, 1SFA619403R5021 | Компактная серия | ABB | 835.5 | RUB | 20
1SFA619403R5022 | CL2-502G Лампа зеленая со встроенным светодиодом 24В AC/DC ABB, 1SFA619403R5022 | Компактная серия | ABB | 835.5 | RUB | 20
1SFA619403R5234 | CL2-523L Лампа синяя со встроенным светодиодом 230В AC ABB, 1SFA619403R5234 | Компактная серия | ABB | 547.13 | RUB | 10
1SFA619403R5238 | CL2-523C Лампа белая со встроенным светодиодом 230В AC ABB, 1SFA619403R5238 | Компактная серия | ABB | 522.62 | RUB | 20
1SFA619403R5231 | CL2-523R Лампа красная со встроенным светодиодом 230В AC ABB, 1SFA619403R5231 | Компактная серия | ABB | 465.5 | RUB | 60
1SFA619403R5232 | CL2-523G Лампа зелёная со встроенным светодиодом 230В AC ABB, 1SFA619403R5232 | Компактная серия | ABB | 551.68 | RUB | 40
1SFA619403R5233 | CL2-523Y Лампа жёлтая со встроенным светодиодом 230В AC ABB, 1SFA619403R5233 | Компактная серия | ABB | 547.5 | RUB | 1
1SPE007717F0910 | Бокс настенный на 36 мод. непрозрачная дверь (без клемм.) 2 ряда 382х382х120 Mistral41 ABB, 1SPE0077 | Mistral 41 Боксы настенные | ABB | 5855.96 | RUB | 1
2145519 | Автоматический выключатель ETIMAT 6 3p C 32А (6 kA) ETI, 2145519 | ETIMAT 6 Автоматические выключатели | ETI | 2819.78 | RUB | 4
LC1D150BD | Контактор 3-х полюсный 150A, 24В DС, 1НЗ+1НО Schneider Electric, LC1D150BD | TeSys D - Контакторы | Schneider Electric | 77697.19 | RUB | 4
2CDS213001R0404 | SH203 C40 Автоматический выключатель 3-полюсный, 40А, 6кА (хар-ка C) ABB, 2CDS213001R0404 | SH200 6kA | ABB | 2142.73 | RUB | 20
1SPE007717F0510 | Бокс настенный на 24 мод. непрозрачная дверь (без клемм.) 292х382х120 Mistral41 ABB, 1SPE007717F0510 | Mistral 41 Боксы настенные | ABB | 4482.84 | RUB | 1
A9D32640 | iDPN N Vigi дифференциальный автоматический выключатель 1P+N, 40A, 30mA, 6kA, тип A (хар-ка C) Schne | Дифф. автоматы A9 | Schneider Electric | 11160.75 | RUB | 3
1SBN082306T2000 | BEA38-4 Адаптер для соединения с мотор-автоматами MS116, MS132 от 20А до 38А ABB, 1SBN082306T2000 | Контакторы силовые серий AF, AX, NF (новая серия) | ABB | 939.84 | RUB | 5
A9S65392 | iSW 3P 125A Выключатель нагрузки 3-полюсный 125А Schneider Electric, A9S65392 | Рубильники A9 | Schneider Electric | 5315.08 | RUB | 3
GV2ME06 | 1,0…1,6А Автоматический выключатель для защиты электродвигателей Schneider Electric, GV2ME06 | GV2 | Schneider Electric | 5811.51 | RUB | 3
GV2ME01 | 0.1-0.16А Автоматический выключатель для защиты электродвигателей Schneider Electric, GV2ME01 | GV2 | Schneider Electric | 5561.16 | RUB | 1
XB7NA42 | Кнопка красная, без фиксации, 22мм, 1Н.З. Schneider Electric, XB7NA42 | XB7 Компактная серия d=22мм | Schneider Electric | 985.5 | RUB | 23
29450 | Доп. контакт OF/SDE/SDV для NSX100/630 и INS,INV40/630 Schneider Electric, 29450 | Силовые низковольтные выключатели Compact NSX/NSXm | Schneider Electric | 1856.5 | RUB | 130
XB7EV04BP | Лампа красная со встроенным светодиодом 24В AC/DC Schneider Electric, XB7EV04BP | XB7 Компактная серия d=22мм | Schneider Electric | 765.89 | RUB | 49
ZB4BA2 | Кнопка черная (только корпус) Schneider Electric, ZB4BA2 | XB4 Модульная серия d=22мм (металлическое кольцо) | Schneider Electric | 601.92 | RUB | 4
GVAD0110 | Контакт сигнального аварийного отключения НЗ+дополнительный контактор НО к автомату защиты двигателя | Аксессуары | Schneider Electric | 2446.72 | RUB | 2
ZB4BK1233 | Головка для переключателя 22мм зеленая с подсветкой Schneider Electric, ZB4BK1233 | XB4 Модульная серия d=22мм (металлическое кольцо) | Schneider Electric | 2064.48 | RUB | 1
XB7EV07MP | Прозрачная лампа со встроенным светодиодом 220В AC Schneider Electric, XB7EV07MP | XB7 Компактная серия d=22мм | Schneider Electric | 765.89 | RUB | 21
A9N26960 | iMN Расцепитель минимального напряжения 230В для iDPN N,DPN N Vigi Schneider Electric, A9N26960 | Аксессуары для автоматов, УЗО, дифф. автоматов A9 | Schneider Electric | 7607.6 | RUB | 1
ZB4BD3 | Переключатель 3-х поз. черный без подсветки (короткая ручка) с фиксацией Schneider Electric, ZB4BD3 | XB4 Модульная серия d=22мм (металлическое кольцо) | Schneider Electric | 970.64 | RUB | 14
XB7EV04MP | Лампа красная со встроенным светодиодом 220В AC Schneider Electric, XB7EV04MP | XB7 Компактная серия d=22мм | Schneider Electric | 765.89 | RUB | 18
XB7EV06MP | Лампа синяя со встроенным светодиодом 220В AC Schneider Electric, XB7EV06MP | XB7 Компактная серия d=22мм | Schneider Electric | 705.92 | RUB | 15
28912 | Выключатель-разъединитель Interpact INS160, 3P, 160А (с черной ручкой) Schneider Electric, 28912 | Выключатели-разъединители INS/INV | Schneider Electric | 14532.98 | RUB | 1
31106 | Выключатель-разъединитель Interpact INS250, 3P, 250А (с черной ручкой) Schneider Electric, 31106 | Выключатели-разъединители INS/INV | Schneider Electric | 23097.43 | RUB | 1
LV429387 | 429387 SHT/MX Независимый расцепитель 200/240В 50/60ГЦ (NSX100/630) Schneider Electric, LV429387 | Силовые низковольтные выключатели Compact NSX/NSXm | Schneider Electric | 7590.1 | RUB | 1
A9A26929 | iOF/SD+OF Контакт состояния 240-415VAC 24-130VDC DOU для ACTI9 Schneider Electric, A9A26929 | Аксессуары для автоматов, УЗО, дифф. автоматов A9 | Schneider Electric | 3488.4 | RUB | 24
XB7EV03BP | Лампа зелёная со встроенным светодиодом 24В AC/DC Schneider Electric, XB7EV03BP | XB7 Компактная серия d=22мм | Schneider Electric | 595.68 | RUB | 50
GV2L22 | Автоматический выключатель с регулируемой тепловой защитой (25А) 50kA Schneider Electric, GV2L22 | GV2 | Schneider Electric | 10781.7 | RUB | 1
ZBY6102 | Шильдик с держателем 30х50мм Schneider Electric, ZBY6102 | Аксессуары для кнопок и лампочек | Schneider Electric | 210.3 | RUB | 7
A9A27005 | Поворотная рукоятка "Чёрная" с передаточным механизмом для iC60, iC60+Vigi Schneider Electric, A9A27 | Аксессуары для автоматов, УЗО, дифф. автоматов A9 | Schneider Electric | 6244.49 | RUB | 6
XB7NA31 | Кнопка зеленая без фиксации 1HО Schneider Electric, XB7NA31 | XB7 Компактная серия d=22мм | Schneider Electric | 985.5 | RUB | 19
TRV00128 | Аксессуар для монтажа FDM Schneider Electric, TRV00128 | Силовые низковольтные выключатели Compact NSX/NSXm | Schneider Electric | 1085.69 | RUB | 5
A9N26924 | iOF Контакт состояния для C60H-DC, C120, iDPN N, DPN N Vigi Schneider Electric, A9N26924 | Аксессуары для автоматов, УЗО, дифф. автоматов A9 | Schneider Electric | 2211.65 | RUB | 24
ZBVM4 | Патрон со светодиодом (красный) 230-240В AC Schneider Electric, ZBVM4 | Аксессуары для кнопок и лампочек | Schneider Electric | 855.5 | RUB | 10
ZB4BZ105 | Корпус кнопки с клеммными зажимами под винт , Schneider Electric, ZB4BZ105 | XB4 Модульная серия d=22мм (металлическое кольцо) | Schneider Electric | 1003.2 | RUB | 1
GV2AF3 | Соединительный блок между GV2 и LC1D Schneider Electric, GV2AF3 | GV2 | Schneider Electric | 616.12 | RUB | 30
A9N26929 | OF/SD+OF Контакт состояния для C120, iDPN N, DPN N Vigi Schneider Electric, A9N26929 | Аксессуары для автоматов, УЗО, дифф. автоматов A9 | Schneider Electric | 4356 | RUB | 13
VCF0 | Рубильник 3-полюсный 25А дверного монтажа (с красно-желтой ручкой) Schneider Electric, VCF0 | Выключатели-разъединители серии Vario | Schneider Electric | 6239.2 | RUB | 2
XB7NA45 | Кнопка красная, без фиксации, 22мм, 1Н.О.+1Н.З. Schneider Electric, XB7NA45 | XB7 Компактная серия d=22мм | Schneider Electric | 929.28 | RUB | 1
XB7EV05MP | Лампа жёлтая со встроенным светодиодом 220В AC Schneider Electric, XB7EV05MP | XB7 Компактная серия d=22мм | Schneider Electric | 522.36 | RUB | 59
ZB5AZ009 | Монтажная колодка Schneider Electric, ZB5AZ009 | XB5 Модульная серия d=22мм (пластиковое кольцо) | Schneider Electric | 177.95 | RUB | 16
ZB5AZ104 | Монтажная колодка + контактный блок 2нз (в сборе) Schneider Electric, ZB5AZ104 | XB5 Модульная серия d=22мм (пластиковое кольцо) | Schneider Electric | 825.5 | RUB | 25
ZBZ33 | Держатель шильдика 30*50 мм с чистой вставкой (черный фон) Schneider Electric, ZBZ33 | Аксессуары для кнопок и лампочек | Schneider Electric | 95.9 | RUB | 19
ZB2BE101 | Контактный блок 1НО Schneider Electric, ZB2BE101 | Подвесные пульты | Schneider Electric | 373.06 | RUB | 6
2861234 | IB IL 24 DI 4-PAC Клеммный модуль цифрового ввода Inline, Phoenix Contact, 2861234 | Реле | Phoenix Contact | 8564.2 | RUB | 45
A9S65491 | iSW 4P 100A Выключатель нагрузки 4-полюсный, 100А Schneider Electric, A9S65491 | Рубильники A9 | Schneider Electric | 7719.36 | RUB | 2
XB5EVM4 | Лампа красная монолит.корпус 230В Schneider Electric, XB5EVM4 | XB5 Модульная серия d=22мм (пластиковое кольцо) | Schneider Electric | 695.22 | RUB | 18
A9S65340 | iSW 3P 40A Выключатель нагрузки 3-полюсный, 40А Schneider Electric, A9S65340 | Рубильники A9 | Schneider Electric | 2138.4 | RUB | 7
2CDS211001R0254 | SH201 C25 Автоматический выключатель 1-полюсный, 25А, 6кА (хар-ка C) ABB, 2CDS211001R0254 | SH200 6kA | ABB | 662.18 | RUB | 70
A9S65440 | iSW 4P 40A Выключатель нагрузки 4-полюсный, 40А Schneider Electric, A9S65440 | Рубильники A9 | Schneider Electric | 5897.4 | RUB | 4
A9S65291 | iSW 2П 100A Выключатель нагрузки Schneider Electric, A9S65291 | Рубильники A9 | Schneider Electric | 2790.63 | RUB | 2
2CDS254001R0804 | S204 C80 Автоматический выключатель 4-полюсный, 80А, 6кА (хар-ка C) ABB, 2CDS254001R0804 | S200 | ABB | 15157.1 | RUB | 2
A9S65363 | iSW 3P 63A Выключатель нагрузки 3-полюсный, 63А Schneider Electric, A9S65363 | Рубильники A9 | Schneider Electric | 2242.68 | RUB | 5
A9S65140 | iSW 1П 40A Выключатель нагрузки Schneider Electric, A9S65140 | Рубильники A9 | Schneider Electric | 1220.35 | RUB | 2
A9S65463 | iSW 4P 63A Выключатель нагрузки 4-полюсный 63А Schneider Electric, A9S65463 | Рубильники A9 | Schneider Electric | 5641.68 | RUB | 3
2CDS211001R0014 | SH201 C1 Автоматический выключатель 1-полюсный, 1А, 6кА (хар-ка C) ABB, 2CDS211001R0014 | SH200 6kA | ABB | 1305.2 | RUB | 6
A9S65240 | iSW 2П 40A Выключатель нагрузки Schneider Electric, A9S65240 | Рубильники A9 | Schneider Electric | 3654.87 | RUB | 2
2CDS211001R0034 | SH201 C3 Автоматический выключатель 1-полюсный, 3А, 6kA (хар-ка C) ABB, 2CDS211001R0034 | SH200 6kA | ABB | 1159.5 | RUB | 5
2CDS211001R0204 | SH201 C20 Автоматический выключатель 1-полюсный, 20А, 6кА (хар-ка C) ABB, 2CDS211001R0204 | SH200 6kA | ABB | 368 | RUB | 61
2CDS211001R0324 | SH201 C32 Автоматический выключатель 1-полюсный, 32А, 6кА (хар-ка C) ABB, 2CDS211001R0324 | SH200 6kA | ABB | 385.5 | RUB | 44
2CDS211001R0325 | SH201 B32 Автоматический выключатель 1-полюсный, 32А, 6kA (хар-ка B) ABB, 2CDS211001R0325 | SH200 6kA | ABB | 651.43 | RUB | 1
2CDS211001R0404 | SH201 C40 Автоматический выключатель 1-полюсный, 40А, 6кА (хар-ка C) ABB, 2CDS211001R0404 | SH200 6kA | ABB | 743.27 | RUB | 40
2CDS211001R0405 | SH201 B40 Автоматический выключатель 1-полюсный, 40А, 6kA (хар-ка B) ABB, 2CDS211001R0405 | SH200 6kA | ABB | 619.39 | RUB | 33
2CDS211001R0505 | SH201 B50 Автоматический выключатель 1-полюсный, 50А, 6kA (хар-ка B) ABB, 2CDS211001R0505 | SH200 6kA | ABB | 644.63 | RUB | 34
2CDS211001R0635 | SH201 B63 Автоматический выключатель 1-полюсный, 63А, 6kA (хар-ка B) ABB, 2CDS211001R0635 | SH200 6kA | ABB | 734.63 | RUB | 37
2CDS212001R0024 | SH202 C2 Автоматический выключатель 2-полюсный, 2А, 6kA (хар-ка C) ABB, 2CDS212001R0024 | SH200 6kA | ABB | 3229.18 | RUB | 11
2CDS212001R0104 | SH202 C10 Автоматический выключатель 2-полюсный, 10А, 6kA (хар-ка C) ABB, 2CDS212001R0104 | SH200 6kA | ABB | 1257.9 | RUB | 51
2CDS212001R0164 | SH202 C16 Автоматический выключатель 2-полюсный, 16А, 6kA (хар-ка C) ABB, 2CDS212001R0164 | SH200 6kA | ABB | 1542 | RUB | 60
2CDS212001R0324 | SH202 C32 Автоматический выключатель 2-полюсный, 32А, 6kA (хар-ка C) ABB, 2CDS212001R0324 | SH200 6kA | ABB | 1547.51 | RUB | 50
2CDS212001R0404 | SH202 C40 Автоматический выключатель 2-полюсный, 40А, 6kA (хар-ка C) ABB, 2CDS212001R0404 | SH200 6kA | ABB | 1860.98 | RUB | 50
2CDS212001R0504 | SH202 C50 Автоматический выключатель 2-полюсный, 50А, 6kA (хар-ка C) ABB, 2CDS212001R0504 | SH200 6kA | ABB | 2925.46 | RUB | 40
2CDS213001R0634 | SH203 C63 Автоматический выключатель 3-полюсный, 63А, 6кА (хар-ка C) ABB, 2CDS213001R0634 | SH200 6kA | ABB | 5076.37 | RUB | 20
2CDS214001R0104 | SH204 C10 Автоматический выключатель 4-полюсный, 10А, 6kA (хар-ка C) ABB, 2CDS214001R0104 | SH200 6kA | ABB | 2826.46 | RUB | 11
1SBN030100R1000 | VM5-1 Блокировка реверсивная механическая для AX09 ... AX40 ABB, 1SBN030100R1000 | Контакторы силовые серий A, AF, TAL, AE (старая серия) | ABB | 1896.7 | RUB | 2
1SBN020312R1000 | Приставка времени электронная TEF5-ON задержка при включении для AX09 ... AX80 ABB, 1SBN020312R1000 | Контакторы силовые серий A, AF, TAL, AE (старая серия) | ABB | 7334.47 | RUB | 2
A9S65263 | iSW 2П 63A Выключатель нагрузки Schneider Electric, A9S65263 | Рубильники A9 | Schneider Electric | 3002.82 | RUB | 6
A9S65163 | iSW 1П 63A Выключатель нагрузки Schneider Electric, A9S65163 | Рубильники A9 | Schneider Electric | 1174.8 | RUB | 9
RXG22M7 | Промежуточное реле с 2-мя переключающими контактами 5А (~220В АС), LED Schneider Electric, RXG22M7 | Промежуточные реле | Schneider Electric | 1035.36 | RUB | 63
LC1E0910F5 | Контактор 3-х полюсный 9А 110B AC3 50ГЦ, 1НО Schneider Electric, LC1E0910F5 | Tesys E - Контакторы | Schneider Electric | 2169.4 | RUB | 3
11018DEK | ВА-101 Автоматический выключатель 2-полюсный, 16А, 4.5kА (хар-ка B) DEKraft, 11018DEK | ВА-101 4,5kA | DEKraft | 487.75 | RUB | 2
TM3DQ8T | Дискретный модуль расширения ТМ3-8 выходов 24В DC для транзисторный выход Schneider Electric, TM3DQ8 | Автоматизация | Schneider Electric | 8718.91 | RUB | 3
RGZE1S48M | Колодка с 2 раздельными перекидными контактами Schneider Electric, RGZE1S48M | Электромеханические реле | Schneider Electric | 641.64 | RUB | 4
RXG22P7 | Промежуточное реле с 2-мя переключающими контактами 5А (~230В АС), LED Schneider Electric, RXG22P7 | Промежуточные реле | Schneider Electric | 1009.46 | RUB | 2
ATV320U04N4C | Преобразователь частоты, компактное исполнение, 0.35 кВт, 500В, 3 фазы Schneider Electric, ATV320U04 | Altivar 320 | Schneider Electric | 36426.21 | RUB | 13
NSYCAF291 | Фильтр для набора IP55 или ЭМС 291x291 Schneider Electric, NSYCAF291 | Климат управление шкафов | Schneider Electric | 1336.07 | RUB | 3
A9F74403 | iC60N 4P 3А Автоматический выключатель 4-полюсный, 3А, 6кА (хар-ка C) Schneider Electric, A9F74403 | iC60N | Schneider Electric | 9763.12 | RUB | 2
11026DEK | ВА-101 Автоматический выключатель 3-полюсный, 2А, 4.5kА (хар-ка B) DEKraft, 11026DEK | ВА-101 4,5kA | DEKraft | 929.27 | RUB | 4
56053 | Рамка прямоуг диффзащиты 280х115 1600а Schneider Electric, 56053 | Аксессуары | Schneider Electric | 250000 | RUB | 1
ATV320U40N4C | Преобразователь частоты 3-х фазный 4 кВт, 500В, компактное исполнение Schneider Electric, ATV320U40N | Altivar 320 | Schneider Electric | 69269.46 | RUB | 2
A9S65492 | iSW 4P 125А Выключатель нагрузки 4-полюсный, 125А Schneider Electric, A9S65492 | Рубильники A9 | Schneider Electric | 7270.68 | RUB | 1
A9S65292 | iSW 2P 125А Выключатель нагрузки 2-полюсный, 125А Schneider Electric, A9S65292 | Рубильники A9 | Schneider Electric | 4752 | RUB | 1
A9F74470 | iC60N 4P 0.5А Автоматический выключатель 4-полюсный, 0.5А, 6кА (хар-ка C) Schneider Electric, A9F744 | iC60N | Schneider Electric | 9233.44 | RUB | 2
HMIZGBAT | Сменная батарея для gto (кроме gto1300/1310/2300) Schneider Electric, HMIZGBAT | Аксессуары для графических панелей | Schneider Electric | 10330.14 | RUB | 1
K1D004NCH | Кулачковый 4-х позиционыый переключатель 12А 22мм Schneider Electric, K1D004NCH | Кулачковые переключатели | Schneider Electric | 5313.8 | RUB | 2
NSYTRAL610 | Перемычка для клеммников сечением 6мм2, 10 полюсная Schneider Electric, NSYTRAL610 | Клемники | Schneider Electric | 654.08 | RUB | 9
RGZR215 | Фиксир. зажим для реле, пластиковый Schneider Electric, RGZR215 | Электромеханические реле | Schneider Electric | 38.83 | RUB | 30
XE2SP4151 | Элемент контакта Schneider Electric, XE2SP4151 | Педальные выключатели | Schneider Electric | 2440.84 | RUB | 2
LUCAX6BL | Блок упр стан 0,15-0,6a 24vdc cl10 3p Schneider Electric, LUCAX6BL | TeSys U - Многофункциональные пускатели | Schneider Electric | 8725.09 | RUB | 3
TM3DQ8R | Дискретный модуль расширения тм3- 8 выходов реле Schneider Electric, TM3DQ8R | Modicon | Schneider Electric | 8718.91 | RUB | 3
XA2EVM1LC | Лампа сигнальная, 220В AC, 22мм, белая Schneider Electric, XA2EVM1LC | XA2 Кнопки и лампочки | Schneider Electric | 301.24 | RUB | 26
TM251MESE | TM251MESE Базовый блок M251 2хEthernet порта Schneider Electric | Modicon | Schneider Electric | 64744.77 | RUB | 3
XB7NW37B1 | Кнопка 22мм 24в прозрачная с подсв. Schneider Electric, XB7NW37B1 | XB7 Компактная серия d=22мм | Schneider Electric | 1955 | RUB | 2
XCSE7312 | Метал.выключатель безопасности XCSE 2НЗ+1НО - инерц.срабат.- 2входа M20- 24В Schneider Electric, XCS | Концевые выключатели | Schneider Electric | 42351.04 | RUB | 1
VCCF4 | Главный аварийный выключатель-разъединитель 80А Schneider Electric, VCCF4 | Выключатели-разъединители серии Vario | Schneider Electric | 27855.5 | RUB | 4
XCSZ01 | Длинный привод xcsz01 Schneider Electric, XCSZ01 | Концевые выключатели | Schneider Electric | 916.34 | RUB | 1
LP4K09015BW3 | Контактор k 3p, 9 a, нз, 24v dc 1.8 вт, Schneider Electric, LP4K09015BW3 | TeSys K - Контакторы | Schneider Electric | 3661.12 | RUB | 2
XCSL766B3 | Концевой выключатель xcsl766b3 Schneider Electric, XCSL766B3 | Концевые выключатели | Schneider Electric | 70316.77 | RUB | 2
MVA01D-RN | РН47 Расцепитель независимый новая серия на DIN-рейку ИЭК, MVA01D-RN | Аксессуарты для ВА47 | IEK | 1860.73 | RUB | 2
3AXD50000038952 | ACS580-01-09A5-4+J400 Преобразователь частоты 4 кВт, 380 В, 3 фазы, IP21, с панелью управления ABB, |  |  | 86239.74 | RUB | 1
EVB1A22P4RI | Зарядная станция для электромобилей, с авторизацией SMART WALLBOX 7/22kW розетка T2S+RFID Schneider | Зарядные станции | Schneider Electric | 148397.92 | RUB | 1
ATN000443 | Розетка с заземлением 16А, скр. уст. (жемчуг) Atlas Design Systeme Electric, ATN000443 | AtlasDesign | Systeme Electric | 246.27 | RUB | 1
OIR-208-AC230V | Промежуточное реле OIR, 2 контакта (8А), 230В AC IEK, OIR-208-AC230V | Промежуточные модульные реле | IEK | 1139.64 | RUB | 1
OIR-116-AC230V | Промежуточное реле OIR, 1 контакт (16А), 230В AC IEK, OIR-116-AC230V | Промежуточные модульные реле | IEK | 874.76 | RUB | 1
3AXD50000038953 | ACS580-01-12A7-4+J400 Преобразователь частоты 5,5 кВт, 380В, 3 фазы, IP21, с интеллектуальной панель |  |  | 97977.16 | RUB | 2
1SBE121111R0120 | ESB20-20N-01 Контактор модульный (20А АС-1, 2НО), 24В AC/DC ABB, 1SBE121111R0120 | Контакторы модульные серии ESB (новая серия) | ABB | 3110.06 | RUB | 30
ATN000101 | Рамка 1-постовая (белый) Atlas Design Systeme Electric, ATN000101 | AtlasDesign | Systeme Electric | 53.89 | RUB | 1
ATN000143 | Розетка с заземлением 16А, механизм, винтовой зажим (белый) Atlas Design Systeme Electric, ATN000143 | AtlasDesign | Systeme Electric | 154.44 | RUB | 1
ATN000201 | Рамка 1-постовая (бежевый) Atlas Design Systeme Electric, ATN000201 | AtlasDesign | Systeme Electric | 55.73 | RUB | 1
ATN000243 | Розетка с заземлением, 16А, механизм (бежевый) Atlas Design Systeme Electric, ATN000243 | AtlasDesign | Systeme Electric | 185.33 | RUB | 1
ATN000301 | Рамка 1-постовая (алюминий) Atlas Design Systeme Electric, ATN000301 | AtlasDesign | Systeme Electric | 55.73 | RUB | 1
ATN000365 | Переключатель 2-клавишный, сх.6/2, 10АХ, механизм (алюминий) Atlas Design Systeme Electric, ATN00036 | AtlasDesign | Systeme Electric | 775 | RUB | 1
ATN000401 | Рамка 1-постовая (жемчуг) Atlas Design Systeme Electric, ATN000401 | AtlasDesign | Systeme Electric | 79.2 | RUB | 1
ATN000411 | Выключатель 1-клавишный, сх.1, 10АХ, механизм (жемчуг) Atlas Design Systeme Electric, ATN000411 | AtlasDesign | Systeme Electric | 267.35 | RUB | 1
ATN000551 | Выключатель 2-клавишный (сх.5) 10АХ, механизм ( шампань) Atlas Design Systeme Electric, ATN000551 | AtlasDesign | Systeme Electric | 343.9 | RUB | 1
ATN000643 | Розетка с заземлением, 16А, механизм (мокко) Atlas Design Systeme Electric, ATN000643 | AtlasDesign | Systeme Electric | 296.27 | RUB | 1
ATN001001 | Рамка 1-постовая (карбон) Atlas Design Systeme Electric, ATN001001 | AtlasDesign | Systeme Electric | 179.5 | RUB | 1
8601020000 | привод клапана m9b/230 для vtre/trv, 15н,~230в упр.3-поз,кв spdt/230в Schneider Electric, 8601020000 | Умный дом | Schneider Electric | 28650 | RUB | 1
ATN000501 | Рамка 1-постовая (шампань) Atlas Design Systeme Electric, ATN000501 | AtlasDesign | Systeme Electric | 79.2 | RUB | 1
RXM2LB2B7 | электромех.реле,2с/о,5а,led,без кнопки Schneider Electric, RXM2LB2B7 | Электромеханические реле | Schneider Electric | 760.32 | RUB | 7
RBD-125 | РБД-125А Распределительный блок на DIN-рейку ИЭК, RBD-125 | Аксессуары | IEK | 787.22 | RUB | 5
2CKA006220A0122 | RTC-F-1 Терморегулятор комнатный free@home ABB, 2CKA006220A0122 | Интеллектуальные инсталляционные системы EIB/KNX | ABB | 32910.26 | RUB | 2
CLP1M-LP-12-055 | Лента монтажная перфорированная 12х0,55 ИЭК, CLP1M-LP-12-055 | Системы для прокладки кабеля | IEK | 1277 | RUB | 6
3AXD50000038963 | ACS580-01-046A-4+J400 Преобразователь частоты 22 кВт, 380 В, 3 фазы, IP21, с интеллектуальной панель |  |  | 251507.35 | RUB | 1
2CSM208151R1000 | AD1CO-R-15m Электромеханическое суточное реле времени с резервом питания, 16А, 230В AC, 1ПК ABB, 2CS | Реле времени электромеханические и цифровые AT, ATP, D, E232 | ABB | 7650 | RUB | 1
2CDS200970R0032 | S2C-H10 Дополнительный контакт для монтажа снизу 1НО к S200, F200, DS200 ABB, 2CDS200970R0032 | Аксессуары | ABB | 1241.44 | RUB | 4
EZ9F56363 | Автоматический выключатель 3-полюсный, 63А, 6kА (хар-ка С) EASY 9 Schneider Electric, EZ9F56363 | Автоматические выключатели EASY 9 6 кА | Schneider Electric | 2745.44 | RUB | 6
ATN441046 | Розетка с заземл. со шт. с прозрач. крышк, 16А,IP44, механизм (карбон) Atlas Design Systeme Electric | AtlasDesign | Systeme Electric | 498.88 | RUB | 1
ABLM1A24012 | ABL MODICON модульный блок питания 24В, 30Вт Schneider Electric, ABLM1A24012 | Блоки питания | Schneider Electric | 10515.12 | RUB | 13
A9DE3716 | iCV40 Acti9 дифференциальный автоматический выключатель 3P+N, 16A, 6kА, 30mA, тип AC (хар-ка C) Schn | Дифф. автоматы A9 | Schneider Electric | 9897.87 | RUB | 2
A9DE3725 | iCV40 Acti9 дифференциальный автоматический выключатель 3P+N, 25A, 6kА, 30mA, тип AC (хар-ка C) Schn | Дифф. автоматы A9 | Schneider Electric | 9897.87 | RUB | 2
EZ9F56350 | Автоматический выключатель 3-полюсный, 50А, 6kА (хар-ка C) EASY 9 Schneider Electric, EZ9F56350 | Автоматические выключатели EASY 9 6 кА | Schneider Electric | 2978.33 | RUB | 11
ABLM1A24006 | Модульный блок питания 100-240В AC/24В DC, 0,6A Schneider Electric, ABLM1A24006 | Блоки питания | Schneider Electric | 5869.6 | RUB | 6
12283DEK | ВА-103 Автоматический выключатель 2-полюсный, 4А, 6kА (хар-ка С) DEKraft, 12283DEK | ВА-103 6kA | DEKraft | 892.93 | RUB | 65
LVS04200 | Шинка заземления, 24 модуля Schneider Electric, LVS04200 | Аксессуары к шкафам Prisma | Schneider Electric | 5529.9 | RUB | 1
LVS04667 | Держатели гориз. шин pe (2 шт.) Schneider Electric, LVS04667 | Prisma P | Schneider Electric | 2598.52 | RUB | 5
EZ9F56340 | Автоматический выключатель 3-полюсный, 40А, 6kА (хар-ка C) EASY 9 Schneider Electric, EZ9F56340 | Автоматические выключатели EASY 9 6 кА | Schneider Electric | 2306.28 | RUB | 13
1SDA067057R1 | XT2N 160 Ekip LS/I 100 3p F F Выключатель автоматический 3-х полюсный 100А, 36kA ABB, 1SDA067057R1 | Tmax XT1-XT7 | ABB | 26210.9 | RUB | 1
C10B3TM025 | NSX100B 3P3D TMD 25 Автоматический выключатель 3-полюсный, 25А,25kA Schneider Electric, C10B3TM025 | Силовые низковольтные выключатели Compact NSX/NSXm | Schneider Electric | 24037.68 | RUB | 11
C10B3TM100 | NSX100B 3P3D TMD 100 Автоматический выключатель 3-полюсный, 100А,25kA Schneider Electric, C10B3TM100 | Силовые низковольтные выключатели Compact NSX/NSXm | Schneider Electric | 24037.68 | RUB | 2
C10B32D040 | NSX100B 3P MIC.2.2 40 Автоматический выключатель 3-полюсный 40А 25kA Schneider Electric, C10B32D040 | Силовые низковольтные выключатели Compact NSX/NSXm | Schneider Electric | 31276.08 | RUB | 2
C25F32D250 | NSX250F 3P3D MIC.2.2 250 Автоматический выключатель 3-полюсный, 250А,36kA Schneider Electric, C25F32 | Силовые низковольтные выключатели Compact NSX/NSXm | Schneider Electric | 53839.49 | RUB | 1
RSZE08P | Розетка push-in для реле RSB2 Schneider Electric, RSZE08P | Электромеханические реле | Schneider Electric | 523.98 | RUB | 4
AR-AUX-SC-240-415 | ARMAT Контакт состояния AR-AUX-SC 240...415В ИЭК, AR-AUX-SC-240-415 | Аксессуары серии ARMAT | IEK | 2560.8 | RUB | 11
MAD25-5-032-C-30 | АВДТ 32 дифференциальный автоматический выключатель 1P+N, 32А, 30mA, 4.5kA, тип AC (хар-ка С) ИЭК, M | АВДТ32/34 | IEK | 820.45 | RUB | 23
MAD25-5-040-C-30 | АВДТ 32 дифференциальный автоматический выключатель 1P+N, 40А, 30mA, 4.5kA, тип AC (хар-ка С) ИЭК, M | АВДТ32/34 | IEK | 868.11 | RUB | 9
A9F73316 | iC60N 3P 16А Автоматический выключатель 3-полюсный, 16А, 6кА (хар-ка B) Schneider Electric, A9F73316 | iC60N | Schneider Electric | 2242.68 | RUB | 1
A9F73250 | iC60N 2P 50A Автоматический выключатель 2-полюсный, 50А, 6кА (хар-ка B) Schneider Electric, A9F73250 | iC60N | Schneider Electric | 5685.5 | RUB | 6
A9F74120 | iC60N 1P 20А Автоматический выключатель 1-полюсный, 20А, 6кА (хар-ка C) Schneider Electric, A9F74120 | iC60N | Schneider Electric | 895.89 | RUB | 20
A9F74316 | iC60N 3P 16А Автоматический выключатель 3-полюсный, 16А, 6кА (хар-ка C) Schneider Electric, A9F74316 | iC60N | Schneider Electric | 2675.95 | RUB | 16
A9F84225 | iC60H 2P 25А Автоматический выключатель 2-полюсный, 25А, 10кА (хар-ка С) Schneider Electric, A9F8422 | iC60H | Schneider Electric | 2965.9 | RUB | 1
A9F74325 | iC60N 3P 25А Автоматический выключатель 3-полюсный, 25А, 6кА (хар-ка C) Schneider Electric, A9F74325 | iC60N | Schneider Electric | 3620.68 | RUB | 12
A9F74110 | iC60N 1P 10А Автоматический выключатель 1-полюсный, 10А, 6кА (хар-ка C) Schneider Electric, A9F74110 | iC60N | Schneider Electric | 1005.5 | RUB | 8
A9F73106 | iC60N 1P 6A Автоматический выключатель 1-полюсный, 6A, 6кА (хар-ка B) Schneider Electric, A9F73106 | iC60N | Schneider Electric | 1155.5 | RUB | 24
A9F74140 | iC60N 1P 40А Автоматический выключатель 1-полюсный, 40А, 6кА (хар-ка C) Schneider Electric, A9F74140 | iC60N | Schneider Electric | 1475.86 | RUB | 12
A9F74206 | iC60N 2P 6А Автоматический выключатель 2-полюсный, 6А, 6кА (хар-ка C) Schneider Electric, A9F74206 | iC60N | Schneider Electric | 2165.8 | RUB | 1
A9F73163 | iC60N 1P 63А Автоматический выключатель 1-полюсный, 63А, 6кА (хар-ка B) Schneider Electric, A9F73163 | iC60N | Schneider Electric | 1815.5 | RUB | 1
A9F74216 | iC60N 2P 16А Автоматический выключатель 2-полюсный, 16А, 6кА (хар-ка C) Schneider Electric, A9F74216 | iC60N | Schneider Electric | 2437.48 | RUB | 13
A9F74240 | iC60N 2P 40А Автоматический выключатель 2-полюсный, 40А, 6кА (хар-ка C) Schneider Electric, A9F74240 | iC60N | Schneider Electric | 3336.62 | RUB | 7
A9F73132 | iC60N 1P 32А Автоматический выключатель 1-полюсный, 32А, 6кА (хар-ка B) Schneider Electric, A9F73132 | iC60N | Schneider Electric | 1050.2 | RUB | 5
A9F74416 | iC60N 4P 16А Автоматический выключатель 4-полюсный, 16А, 6kA (хар-ка C) Schneider Electric, A9F74416 | iC60N | Schneider Electric | 3083.52 | RUB | 2
A9F73306 | iC60N 3P 6А Автоматический выключатель 3-полюсный, 6А, 6кА (хар-ка B) Schneider Electric, A9F73306 | iC60N | Schneider Electric | 2924.46 | RUB | 7
A9F73110 | iC60N 1P 10А Автоматический выключатель 1-полюсный, 10А, 6кА (хар-ка B) Schneider Electric, A9F73110 | iC60N | Schneider Electric | 950.98 | RUB | 24
A9F74463 | iC60N 4P 63А Автоматический выключатель 4-полюсный, 63А, 6кА (хар-ка C) Schneider Electric, A9F74463 | iC60N | Schneider Electric | 8269.8 | RUB | 5
A9F74310 | iC60N 3P 10А Автоматический выключатель 3-полюсный, 10А, 6кА (хар-ка C) Schneider Electric, A9F74310 | iC60N | Schneider Electric | 3115.48 | RUB | 8
A9F74232 | iC60N 2P 32А Автоматический выключатель 2-полюсный, 32А, 6кА (хар-ка C) Schneider Electric, A9F74232 | iC60N | Schneider Electric | 2400.97 | RUB | 1
A9F74116 | iC60N 1P 16А Автоматический выключатель 1-полюсный, 16А, 6кА (хар-ка C) Schneider Electric, A9F74116 | iC60N | Schneider Electric | 1055.65 | RUB | 24
A9F74350 | iC60N 3P 50А Автоматический выключатель 3-полюсный, 50А, 6кА (хар-ка C) Schneider Electric, A9F74350 | iC60N | Schneider Electric | 4976.4 | RUB | 7
A9F74420 | iC60N 4P 20А Автоматический выключатель 4-полюсный, 20А, 6кА (хар-ка C) Schneider Electric, A9F74420 | iC60N | Schneider Electric | 3237.96 | RUB | 2
A9F74225 | iC60N 2P 25А Автоматический выключатель 2-полюсный, 25А, 6кА (хар-ка C) Schneider Electric, A9F74225 | iC60N | Schneider Electric | 2677.94 | RUB | 17
A9F74250 | iC60N 2P 50А Автоматический выключатель 2-полюсный, 50А, 6кА (хар-ка C) Schneider Electric, A9F74250 | iC60N | Schneider Electric | 3383.3 | RUB | 7
A9F74106 | iC60N 1P 6А Автоматический выключатель 1-полюсный, 6А, 6кА (хар-ка C) Schneider Electric, A9F74106 | iC60N | Schneider Electric | 1075.5 | RUB | 36
A9F73120 | iC60N 1P 20А Автоматический выключатель 1-полюсный, 20А, 6кА (хар-ка B) Schneider Electric, A9F73120 | iC60N | Schneider Electric | 962.5 | RUB | 36
A9F73340 | iC60N 3P 40А Автоматический выключатель 3-полюсный, 40А, 6кА (хар-ка B) Schneider Electric, A9F73340 | iC60N | Schneider Electric | 3198.8 | RUB | 1
A9F74306 | iC60N 3P 6А Автоматический выключатель 3-полюсный, 6А, 6кА (хар-ка C) Schneider Electric, A9F74306 | iC60N | Schneider Electric | 2494.8 | RUB | 3
A9F73310 | iC60N 3P 10А Автоматический выключатель 3-полюсный, 10А, 6кА (хар-ка B) Schneider Electric, A9F73310 | iC60N | Schneider Electric | 3513.89 | RUB | 16
A9F74332 | iC60N 3P 32А Автоматический выключатель 3-полюсный, 32А, 6кА (хар-ка C) Schneider Electric, A9F74332 | iC60N | Schneider Electric | 4055.68 | RUB | 13
A9F74340 | iC60N 3P 40А Автоматический выключатель 3-полюсный, 40А, 6кА (хар-ка C) Schneider Electric, A9F74340 | iC60N | Schneider Electric | 3595.4 | RUB | 35
A9F74132 | iC60N 1P 32А Автоматический выключатель 1-полюсный, 32А, 6кА (хар-ка C) Schneider Electric, A9F74132 | iC60N | Schneider Electric | 1290.16 | RUB | 24
A9F74432 | iC60N 4P 32А Автоматический выключатель 4-полюсный, 32А, 6кА (хар-ка C) Schneider Electric, A9F74432 | iC60N | Schneider Electric | 6530 | RUB | 4
A9F74125 | iC60N 1P 25А Автоматический выключатель 1-полюсный, 25А, 6кА (хар-ка C) Schneider Electric, A9F74125 | iC60N | Schneider Electric | 1055.6 | RUB | 12
1SPE007717F0321 | Бокс настенный на 8 мод. зеленая дверь (с клемм.) 202х257х120 Mistral41 ABB, 1SPE007717F0321 | Mistral 41 Боксы настенные | ABB | 1508.78 | RUB | 2
1SPE007717F1121 | Бокс настенный на 72 мод. зеленая дверь (с клемм.) 382х656х120 Mistral41 ABB, 1SPE007717F1121 | Mistral 41 Боксы настенные | ABB | 17421.08 | RUB | 2
1SLM004102A3109 | Бокс настенный на 54 модуля непрозрачная дверь 382х507х120мм (с клемм.) Mistral41 ABB, 1SLM004102A31 | Mistral 41 Боксы настенные | ABB | 13221.21 | RUB | 1
1SLM004102A3104 | Бокс настенный на 18 мод. непрозрачная дверь (с клемм.) 382х257х120 Mistral41 ABB, 1SLM004102A3104 | Mistral 41 Боксы настенные | ABB | 4467.95 | RUB | 3
1SLM004102A1102 | Бокс встраиваемый на 8 мод. непрозрачная дверь (с клемм.) 232х250х108 Mistral41 ABB, 1SLM004102A1102 | Mistral 41 Боксы встраиваемые | ABB | 2154.57 | RUB | 5
EZ9F56106 | Автоматический выключатель 1-полюсный, 6А, 6kА (хар-ка C) EASY 9 Schneider Electric, EZ9F56106 | Автоматические выключатели EASY 9 6 кА | Schneider Electric | 515.55 | RUB | 1
EZ9F56140 | Автоматический выключатель 1-полюсный, 40А, 6kА (хар-ка C) EASY 9 Schneider Electric, EZ9F56140 | Автоматические выключатели EASY 9 6 кА | Schneider Electric | 629.35 | RUB | 6
EZ9F56206 | Автоматический выключатель 2-полюсный, 6А, 6kА (хар-ка C) EASY 9 Schneider Electric, EZ9F56206 | Автоматические выключатели EASY 9 6 кА | Schneider Electric | 2168.91 | RUB | 11
EZ9F56210 | Автоматический выключатель 2-полюсный, 10А, 6kА (хар-ка C) EASY 9 Schneider Electric, EZ9F56210 | Автоматические выключатели EASY 9 6 кА | Schneider Electric | 1351.52 | RUB | 5
EZ9F56216 | Автоматический выключатель 2-полюсный, 16А, 6kА (хар-ка C) EASY 9 Schneider Electric, EZ9F56216 | Автоматические выключатели EASY 9 6 кА | Schneider Electric | 1068.91 | RUB | 6
EZ9F56263 | Автоматический выключатель 2-полюсный, 63А, 6kА (хар-ка C) EASY 9 Schneider Electric, EZ9F56263 | Автоматические выключатели EASY 9 6 кА | Schneider Electric | 1937.74 | RUB | 9
EZ9F56306 | Автоматический выключатель 3-полюсный, 6А, 6kА (хар-ка C) EASY 9 Schneider Electric, EZ9F56306 | Автоматические выключатели EASY 9 6 кА | Schneider Electric | 2009.67 | RUB | 12
EZ9F56310 | Автоматический выключатель 3-полюсный, 10А, 6kА (хар-ка C) EASY 9 Schneider Electric, EZ9F56310 | Автоматические выключатели EASY 9 6 кА | Schneider Electric | 2510.43 | RUB | 11
EZ9F56316 | Автоматический выключатель 3-полюсный, 16А, 6kА (хар-ка C) EASY 9 Schneider Electric, EZ9F56316 | Автоматические выключатели EASY 9 6 кА | Schneider Electric | 2586.16 | RUB | 10
EZ9F56320 | Автоматический выключатель 3-полюсный, 20А, 6kА (хар-ка C) EASY 9 Schneider Electric, EZ9F56320 | Автоматические выключатели EASY 9 6 кА | Schneider Electric | 1874.93 | RUB | 3
EZ9R05463 | Блок утечки тока 4-полюсный, 63A, 30mA, тип АC (УЗО) EASY 9 Schneider Electric, EZ9R05463 | Блоки утечки (УЗО) EASY 9 | Schneider Electric | 6105.25 | RUB | 4
A9F17125 | iC65N 1P 25А Автоматический выключатель 1-полюсный, 25А, 6кА (хар-ка B) Schneider Electric, A9F17125 | iC60N | Schneider Electric | 1009.46 | RUB | 7
A9F17132 | iC65N 1P 32А Автоматический выключатель 1-полюсный, 32А, 6кА (хар-ка B) Schneider Electric, A9F17132 | iC60N | Schneider Electric | 1099.97 | RUB | 1
A9F17163 | iC65N 1P 63А Автоматический выключатель 1-полюсный, 63А, 6кА (хар-ка B) Schneider Electric, A9F17163 | iC60N | Schneider Electric | 1598.33 | RUB | 2
3ABD68865824 | ACS150-03E-01A9-4 Преобразователь частоты 0.55 кВт, 380В, 3 фазы, IP20 (с панелью управления) ABB, 3 | ACS150 | ABB | 27591 | RUB | 1
1SCA105232R1001 | OHBS2RJE Ручка черная для прямого монтажа l-O на OT16..125FT ABB, 1SCA105232R1001 | ОТ_F до 125А (дверной монтаж) | ABB | 1249.88 | RUB | 70
LC1D09P7C | Контактор 3-х полюсный 9А, 230В, 50/60Гц, Schneider Electric, LC1D09P7C | TeSys D - Контакторы | Schneider Electric | 2397.49 | RUB | 1
A9F18340 | iC65N 3P 40А Автоматический выключатель 3-полюсный, 40А, 6кА (хар-ка C) Schneider Electric, A9F18340 | iC60N | Schneider Electric | 3364.9 | RUB | 3
LC1E120M5N | Контактор 3-х полюсный 120A 220B AC Schneider Electric, LC1E120M5N | Tesys E - Контакторы | Schneider Electric | 22796 | RUB | 1
A9F18306 | iC65N 3P 6А Автоматический выключатель 3-полюсный, 6А, 6кА (хар-ка C) Schneider Electric, A9F18306 | iC60N | Schneider Electric | 3235.49 | RUB | 4
A9F19306 | iC65N 3P 6A Автоматический выключатель 3-полюсный, 6А, 6кА (хар-ка D) Schneider Electric, A9F19306 | iC60N | Schneider Electric | 3850.22 | RUB | 4
A9F19316 | iC65N 3P 16A Автоматический выключатель 3-полюсный, 16А, 6кА (хар-ка D) Schneider Electric, A9F19316 | iC60N | Schneider Electric | 3429.61 | RUB | 2
3ABD68865891 | ACS150-03E-05A6-4 Преобразователь частоты 2.2 кВт, 380В, 3 фазы, IP20 (с панелью управления) ABB, 3A | ACS150 | ABB | 49984.82 | RUB | 1
A9F17225 | iC65N 2P 25А Автоматический выключатель 2-полюсный, 25А, 6кА (хар-ка B) Schneider Electric, A9F17225 | iC60N | Schneider Electric | 2397.49 | RUB | 2
A9F18363 | iC65N 3P 63А Автоматический выключатель 3-полюсный, 63А, 6кА (хар-ка C) Schneider Electric, A9F18363 | iC60N | Schneider Electric | 5257.66 | RUB | 1
A9F18310 | iC65N 3P 10А Автоматический выключатель 3-полюсный, 10А, 6кА (хар-ка C) Schneider Electric, A9F18310 | iC60N | Schneider Electric | 2620.75 | RUB | 2
A9F18350 | iC65N 3P 50А Автоматический выключатель 3-полюсный, 50А, 6кА (хар-ка C) Schneider Electric, A9F18350 | iC60N | Schneider Electric | 3753.17 | RUB | 10
A9F18250 | iC65N 2P 50А Автоматический выключатель 2-полюсный, 50А, 6кА (хар-ка C) Schneider Electric, A9F18250 | iC60N | Schneider Electric | 3238.72 | RUB | 5
2CPX031370R9999 | UK624N3 Шкаф внутреннего монтажа на 24М с дверью, с самозажимными N/PE ABB, 2CPX031370R9999 | Шкафы до 63А | ABB | 11840.4 | RUB | 2
A9F17306 | iC65N 3P 6А Автоматический выключатель 3-полюсный, 6А, 6кА (хар-ка B) Schneider Electric, A9F17306 | iC60N | Schneider Electric | 3300.2 | RUB | 2
A9F18240 | iC65N 2P 40А Автоматический выключатель 2-полюсный, 40А, 6кА (хар-ка C) Schneider Electric, A9F18240 | iC60N | Schneider Electric | 2640.16 | RUB | 9
A9F18301 | iC65N 3P 1А Автоматический выключатель 3-полюсный, 1А, 6кА (хар-ка C) Schneider Electric, A9F18301 | iC60N | Schneider Electric | 4303.19 | RUB | 6
C9R68425 | Блок утечки тока 4-полюсный, 25А, 30mA, тип A City9 (УЗО) Systeme Electric, C9R68425 | УЗО City9 | Systeme Electric | 5425.01 | RUB | 1
GV3P80 | Автоматический выключатель с комбинированным расцепителем 70-80А зажим Schneider Electric, GV3P80 | GV3 | Schneider Electric | 25909.79 | RUB | 2
GB2CD06 | Автоматический выключатель с комбинированным расцепителем 1 полюс. 1а Schneider Electric, GB2CD06 | GB2 | Schneider Electric | 2749.1 | RUB | 3
GV3P73 | Автоматический выключатель с комбинированным расцепителем 62-73А зажим EVERLINK Schneider Electric, | GV3 | Schneider Electric | 25362.98 | RUB | 1
A9F18103 | iC65N 1P 3А Автоматический выключатель 1-полюсный, 3А, 6кА (хар-ка C) Schneider Electric, A9F18103 | iC60N | Schneider Electric | 1132.43 | RUB | 1
LC1D18B7C | Контактор 3-х полюсный 18A 24В AC Schneider Electric, LC1D18B7C | TeSys D - Контакторы | Schneider Electric | 2496.08 | RUB | 1
LRD21C | Тепловое реле перегрузки 12-18A Schneider Electric, LRD21C | Тепловые реле | Schneider Electric | 3449.02 | RUB | 1
LRN07N | Реле перегрузки тепловое 1.6-2.5А для контакторов LC1E06...E38 Schneider Electric, LRN07N | Тепловые реле | Schneider Electric | 1423.62 | RUB | 8
LRN06N | Реле перегрузки тепловое 1-1.6А для контакторов LC1E06...E38 Schneider Electric, LRN06N | Тепловые реле | Schneider Electric | 1423.62 | RUB | 1
GV2ME02C | 0.16-0.25А Автоматический выключатель для защиты электродвигателей Schneider Electric, GV2ME02C | GV2 | Schneider Electric | 4691.46 | RUB | 1
GV2ME04C | 0.4-0.63А Автоматический выключатель для защиты электродвигателей Schneider Electric, GV2ME04C | GV2 | Schneider Electric | 4562.04 | RUB | 1
A9F18102 | iC65N 1P 2А Автоматический выключатель 1-полюсный, 2А, 6кА (хар-ка C) Schneider Electric, A9F18102 | iC60N | Schneider Electric | 1556.26 | RUB | 2
A9F18104 | iC65N 1P 4А Автоматический выключатель 1-полюсный, 4А, 6кА (хар-ка C) Schneider Electric, A9F18104 | iC60N | Schneider Electric | 1100.06 | RUB | 4
A9F18203 | iC65N 2P 3A Автоматический выключатель 2-полюсный, 3А, 6кА (хар-ка C) Schneider Electric, A9F18203 | iC60N | Schneider Electric | 2523.68 | RUB | 5
A9F18206 | iC65N 2P 6А Автоматический выключатель 2-полюсный, 6А, 6кА (хар-ка C) Schneider Electric, A9F18206 | iC60N | Schneider Electric | 2167.78 | RUB | 9
A9F18303 | iC65N 3P 3А Автоматический выключатель 3-полюсный, 3А, 6кА (хар-ка C) Schneider Electric, A9F18303 | iC60N | Schneider Electric | 3785.52 | RUB | 9
A9F18304 | iC65N 3P 4А Автоматический выключатель 3-полюсный, 4А, 6кА (хар-ка C) Schneider Electric, A9F18304 | iC60N | Schneider Electric | 3785.52 | RUB | 3
GV2ME21C | (17-23А) Автоматический выключатель для защиты электродвигателей с комбинированным расцеплением Schn |  |  | 5273.84 | RUB | 1
LC1D80M7C | Контактор 3-х полюсный 80А 220В AC 50/60Гц Schneider Electric, LC1D80M7C | TeSys D - Контакторы | Schneider Electric | 13712 | RUB | 1
LC1N80M5N | Контактор 3-х полюсный 80A 220B AC Schneider Electric, LC1N80M5N | Tesys E - Контакторы | Schneider Electric | 6250.49 | RUB | 10
LRD03C | Тепловое реле перегрузки 0,25-0,4 A Schneider Electric, LRD03C | Тепловые реле | Schneider Electric | 2523.68 | RUB | 2
LRD04C | Тепловое реле перегрузки 0,4-0,63A Schneider Electric, LRD04C | Тепловые реле | Schneider Electric | 2523.68 | RUB | 11
A9S68263 | iINT125 Выключатель нагрузки 2-полюсный, 63А Schneider Electric, A9S68263 | Рубильники A9 | Schneider Electric | 2577.23 | RUB | 5
XB2BVB5LC | Лампа жёлтая со встроенным светодиодом 24В AC/DC Schneider Electric, XB2BVB5LC | XB7 Компактная серия d=22мм | Schneider Electric | 435.12 | RUB | 1
A9S68232 | iINT125 Выключатель нагрузки 2-полюсный, 32А Schneider Electric, A9S68232 | Рубильники A9 | Schneider Electric | 1706.99 | RUB | 6
A9S68332 | iINT125 Выключатель нагрузки 3-полюсный, 32А Schneider Electric, A9S68332 | Рубильники A9 | Schneider Electric | 2543.76 | RUB | 5
A9S68163 | iINT125 Выключатель нагрузки 1-полюсный, 63А Schneider Electric, A9S68163 | Рубильники A9 | Schneider Electric | 1171.46 | RUB | 8
A9S68463 | iINT125 Выключатель нагрузки 4-полюсный 63А Schneider Electric, A9S68463 | Рубильники A9 | Schneider Electric | 4585.48 | RUB | 8
XB2BVM5LC | Лампа жёлтая со встроенным светодиодом 220В AC Schneider Electric, XB2BVM5LC | XB7 Компактная серия d=22мм | Schneider Electric | 401.64 | RUB | 10
ZB5AA3C | Кнопка зеленая без фиксации (только корпус) Schneider Electric, ZB5AA3C | XB5 Модульная серия d=22мм (пластиковое кольцо) | Schneider Electric | 578.45 | RUB | 10
3ABD50000038938 | ACS580-01-03A4-4+J400 Преобразователь частоты 1,1 кВт, 380 В, 3 фазы, IP21 (с панелью управления) AB | ACS580 | ABB | 51672 | RUB | 1
3ABD50000038940 | ACS580-01-05A7-4+J400 Преобразователь частоты 2,2 кВт, 380 В, 3 фазы, IP21, с панелью управления ABB | ACS580 | ABB | 56472 | RUB | 1
3ABD50000038939 | ACS580-01-04A1-4+J400 Преобразователь частоты 1,5 кВт, 380 В, 3 фазы, IP21, с интеллектуальной панел | ACS580 | ABB | 48232.8 | RUB | 2
ZBE102 | ZBE102 Контактный блок 1НЗ Schneider Electric |  |  | 316.65 | RUB | 9
| Зажим клеммный безвинтовой (ЗКБ) 2,5 мм2 31А SQ0822-0003 |  |  | 42 | RUB | 20
| A9F89206 Schneider Electric Автоматический выключатель iC60H C 6A 2P |  |  | 5155.5 | RUB | 2
505040 | DY 5 (1-50) Маркировка номеров горизонтальная (1пластина 50 шт) Klemsan | Клеммники Klemsan | Klemsan | 5.65 | RUB | 4
68581974 | ACS150-01E-06A7-2 Преобразователь частоты 1.1 кВт, 220В, 1 фаза, IP20 (с панелью управления) ABB | ACS150 | ABB | 32412.48 | RUB | 1
A9S60120 | A9S60120 iSW 1П 20A Выключатель нагрузки Schneider Electric |  |  | 636.02 | RUB | 1
1SDA100550R1 | 1SDA100550R1 Корпус выключателя 3-полюсный, 400А, 36kA XT5N F F ABB | Tmax XT1-XT7 | ABB | 38517.6 | RUB | 1
NSYS3D8625P | NSYS3D8625P Корпус эл-щита с монтажной платой IP66 800/600/250 Schneider Electric | Spacial S3D/SF | Schneider Electric | 42061.2 | RUB | 10
A9N61522 | A9N61522 C60H-DC 2P 2A Автоматический выключатель 2-полюсный, 2А, 15kA, DC (хар-ка С) Schneider Ele |  |  | 5024.56 | RUB | 8
RXZE2S108M | RXZE2S108M Колодка с двумя раздельными перекидными контактами Schneider Electric |  |  | 652.98 | RUB | 2
1SCA022621R0760 | 1SCA022621R0760 OHB95J12E011 Ручка "черная" выносная I-O, для переходника 12мм, для OT315...400_С I | OT 160-800 и OETL (аксессуары) | ABB | 3616.8 | RUB | 6
LC1E80M5 | LC1E80M5 Контактор 3-х полюсный 80A 220B AC Schneider Electric |  |  | 14133.96 | RUB | 5
LRE07 | LRE07 Реле перегрузки тепловое 1.6-2.5А для контакторов LC1E06...E38 Schneider Electric |  |  | 2956.5 | RUB | 8
1SFA896313R1001 | 1SFA896313R1001 PSR-FAN60-105A Вентилятор охлаждения для PSR60… PSR105 ABB |  |  | 8858.62 | RUB | 8
1SFA611211R2006 | 1SFA611211R2006 M3SS2-20B Перекл. 3-х поз. черный без подсветки (короткая ручка) с возвратом ABB | Модульная серия | ABB | 1049.84 | RUB | 2
SRN5420K | SRN5420K Корпус шкафа навесной, с монтажной платой 500x400x200mm ABB | Turatti | ABB | 21367.5 | RUB | 2
1SFA619403R5011 | 1SFA619403R5011 CL2-501R Лампа красная со встроенным светодиодом 12В DC ABB | Компактная серия | ABB | 465.62 | RUB | 17
2903370 | 2903370 RIF-0-RPT-24DC/21 Релейный модуль с разъемами рush-in, 1ПК 24B DC Phoenix Contact | Реле | Phoenix Contact | 1725.7 | RUB | 1
LV431406 | 431406 NSX250N Коммутационный блок 3-полюсный 50kA Schneider Electric | Schneider Electric (АДАПТАЦИЯ) НЕ ДЛЯ ПРОДАЖИ | Schneider Electric | 62542 | RUB | 1
1SCA022627R4730 | 1SCA022627R4730 OFAF1H315 Плавкая вставка 315А, размер 1, тип gG, 500В AC ABB | SLP, предохранители, держатели | ABB | 3162 | RUB | 3
1270025100 | GMD-12M Контактор 4-х полюсный 12A 5,5кВт, 1.2W 4a, 24B DC LSis | Контакторы силовые серии GMC, MC6-MC630 | LSis | 3448.38 | RUB | 5
1SCA022627R1210 | 1SCA022627R1210 OFAF000H50 Плавкая вставка 50А, размер 000, тип gG, 500В AC ABB |  |  | 514.8 | RUB | 1
00910 | 00 910 Сальник д. 25 ABB |  |  | 45.65 | RUB | 300
1SVR405612R3000 | 1SVR405612R3000 CR-M230AC3 Реле c 3 перекидными контактами 10А 230B АС ABB |  |  | 1076.8 | RUB | 1
A9F75340 | A9F75340 iC60N 3P 40А Автоматический выключатель 3-полюсный, 40А, 6кА (хар-ка D) Schneider Electri |  |  | 5597.86 | RUB | 10
1SVR500100R0000 | 1SVR500100R0000 CT-ERD.12 Реле времени модульное (задержка на включ.) 24-48B DC, 24-240B AC (7 врем |  |  | 8318.32 | RUB | 1
1SLM004102A1103 | 1SLM004102A1103 Бокс встраиваемый на 12 мод. непрозрачная дверь (с клемм.) 320х250х108 Mistral41 A | Mistral 41 Боксы встраиваемые | ABB | 2218 | RUB | 5
1SVR405659R1100 | 1SVR405659R1100 CR-MH1 Фиксатор металлический для реле CR-M ABB | Промежуточные реле | ABB | 25.24 | RUB | 9
6710011 | 6710011 Мини-предохранитель CH 5x20 F 160mA, 250V ETI | Предохранители цилиндрические CH | ETI | 13 | RUB | 20
1SVR405655R1100 | 1SVR405655R1100 CR-P/M-92CV Варистор и LED зеленый 110-230B AC/DC ABB | Промежуточные реле | ABB | 655.06 | RUB | 150
307189 | PYK2,5 Клеммник 2-х ярусный, быстрозажимной 2,5 мм.кв. (серый) с конт. на DIN-рейку Klemsan | Клеммники Klemsan | Klemsan | 1034.13 | RUB | 10
1SDA100551R1 | 1SDA100551R1 Корпус выключателя 3-полюсный, 630А, 36kA XT5N F F ABB | Tmax XT1-XT7 | ABB | 47257.66 | RUB | 2
1SBN019010R1001 | 1SBN019010R1001 CA5X-01 Блок контактный дополнительный 1Н3 фронтальный для контакторов AX09…AX80 A | Контакторы силовые серий A, AF, TAL, AE (старая серия) | ABB | 570.5 | RUB | 2
1SDA067417R0001 | 1SDA067417R0001 XT1N 160 TMD 125-1250 3P F F Автоматический выключатель 3-полюсный, 125А, 36kA ABB | Tmax XT1-XT7 | ABB | 29315.29 | RUB | 1
ZBY9320 | ZBY9320 Маркировка 3D "EMERGENCY STOP" Schneider Electric | Аксессуары для кнопок и лампочек | Schneider Electric | 355.9 | RUB | 40
2CDS252001R0104 | S202 C10 Автоматический выключатель 2-полюсный, 10А, 6кА (хар-ка C) ABB |  |  | 2272.6 | RUB | 20
LVS08526 | 08526 Дверь непрозрачная IP55 ш. 650мм Schneider Electric | Prisma P | Schneider Electric | 54443.32 | RUB | 1
ABE7FU100 | ABE7FU100 Плавкий предохранитель 5X20, 250В 1А (1уп-10шт) Schneider Electric | Аксессуары АСУ ТП | Schneider Electric | 184.8 | RUB | 5
1SFA611621R1014 | 1SFA611621R1014 MLBL-01L Патрон со встроенным светодиодом синий 24В AC/DC ABB | Аксессуары для модульной и компактной серий | ABB | 485.05 | RUB | 43
ABLM1A24004 | ABLM1A24004 ABL MODICON модульный блок питания 24В, 10Вт Schneider Electric | Блоки питания | Schneider Electric | 5309.6 | RUB | 2
LV432413 | 432413 NSX400F Коммутационный блок 3-полюсный 36kA Schneider Electric | Schneider Electric (АДАПТАЦИЯ) НЕ ДЛЯ ПРОДАЖИ | Schneider Electric | 56872 | RUB | 1
SRN8630K | SRN8630K Корпус шкафа с монтажной платой 800x600x300mm (h*w*d) ABB | Turatti | ABB | 48562.3 | RUB | 3
2CDS253001R0204 | S203 C20 Автоматический выключатель 3-полюсный, 20А, 6кА (хар-ка C) ABB |  |  | 1805.56 | RUB | 25
MDV20-2-063-030 | MDV20-2-063-030 ВД3-63 Блок утечки тока 2-полюсный, 63А 30mA, 6kA, тип AC ИЭК | УЗО ВД1-63 | IEK | 1537.21 | RUB | 9
2CPX077841R9999 | UK624E3 Шкаф встраиваемый, с дверью, с вентиляционными отверстиями и DIN-рейкой, с винтовыми N/PE 4 | Шкафы до 63А | ABB | 7845.75 | RUB | 1
1SFA611400R1004 | 1SFA611400R1004 ML1-100L Лампа сигнализации синяя (только корпус) ABB | Модульная серия | ABB | 350.46 | RUB | 5
505850 | DB 5 (пустая) Маркировка номеров горизонтальная (1 пластина 50 шт) Klemsan | Клеммники Klemsan | Klemsan | 4.46 | RUB | 4
496119 | 496119 Маркировка клеммных групп на DIN-рейку, (серый); GE уп.50шт | Клеммники Klemsan | Klemsan | 156.01 | RUB | 27
psw-ans-2p-g-220 | Переключатель ANC-22 2P зеленый с подсветкой 220В NO+NC EKF | Переключатели |  | 383.76 | RUB | 6
451119 | 451119 Крышка для клемм SC-PTR 2,5 (Серый), NPP-SCPT2,5 (Серый) Klemsan | Клеммники Klemsan | Klemsan | 118.35 | RUB | 1
SR3B261FU | SR3B261FU Интеллектуальное реле 26 I/O 240В AC Schneider Electric |  |  | 46990.94 | RUB | 2
A9R50240 | A9R50240 iID K 2Р 40A 30mA AC Блок утечки тока 2-полюсный, 40A, 30mA, тип АC (УЗО) Schneider Elect |  |  | 5489.88 | RUB | 5
LC1E0601M5 | LC1E0601M5 Контактор 3-х полюсный 6A 220B AC Schneider Electric |  |  | 2069.4 | RUB | 8
1SAM201903R1002 | 1SAM201903R1002 SK1-20 Боковые сигнальные контакты 2НО для автоматов типа MS116,132,165 ABB | ABB | ABB | 1235.86 | RUB | 2
ED6 | ED6 DIN-рейка перфорированная высокая 15х35х2000мм ABB | Аксессуары к электрическим шкафам | ABB | 2576.68 | RUB | 12
1SFA611201R2102 | 1SFA611201R2102 M2SS2-21G Переключатель 2-х позиционный с подстветкой и фиксацией (короткая ручка) | Модульная серия | ABB | 1787.94 | RUB | 10
1SFA611400R1003 | 1SFA611400R1003 ML1-100Y Лампа сигнализации желтая (только корпус) ABB | Модульная серия | ABB | 379.67 | RUB | 5
1SLM006501A1209 | 1SLM006501A1209 Бокс настенный на 72 мод. прозрачная дверь (с клемм) 430х735х155 Mistral65 ABB | Mistral 65 Боксы настенные | ABB | 20295 | RUB | 1
A9D63616 | A9D63616 iDif K Дифф. автомат 1P+N, 16A, 6kA, 30mA, тип AС (хар-ка C) Schneider Electric | Дифф. автоматы A9 | Schneider Electric | 4856.23 | RUB | 1
MA2KN31M7 | MA2KN31M7 Промежуточное реле 3НО+1НЗ, 220В AC, 50/60hz Systeme Electric | MA2K, MA3K - Промежуточные реле | Systeme Electric | 3672.29 | RUB | 1
ps-215-16-380 | Розетка переносная 215 3Р+РЕ+N 16А 380В IP44 EKF | Промышленные разъемы | EKF | 383.12 | RUB | 20
505915 | DB10/6 (пустая) Маркировка номеров вертикальная (1 пластина 30 шт) Klemsan | Клеммники Klemsan | Klemsan | 8.02 | RUB | 13
1SFA611630R1001 | 1SFA611630R1001 MDB-1001 Диодный блок для проверки работы ламп ABB | Аксессуары для модульной и компактной серий | ABB | 416.59 | RUB | 11
A9D31625 | A9D31625 iDPN N Vigi Дифф. автомат 1P+N, 25A, 30mA, 6kA, тип AС (хар-ка C) Schneider Electric |  |  | 7061.2 | RUB | 4
304291 | AVK25 RD Клеммник на DIN-рейку 25мм.кв. (синий) Klemsan |  |  | 316.4 | RUB | 6
50119DEK | ТШП-0,66-80 Трансформатор тока 1000/5 10ВА 0,5S, диаметр 80мм 80х10 60х30 DEKraft |  |  | 4007.7 | RUB | 2
50151DEK | ТШП-0,66-80 Трансформатор тока 1000/5 10ВА 0,5, диаметр 80мм 80х10 60х30 DEKraft |  |  | 3312.2 | RUB | 3
ATN001051 | ATN001051 Выключатель 2-х клавишный (сх.5) 10АХ (карбон) Atlas Design Systeme Electric |  |  | 325.88 | RUB | 1
SB4BD33 | SB4BD33 Переключатель в сборе модульный 22мм 3 позиции с фиксацией 2НО Systeme Electric |  |  | 1103.21 | RUB | 3
TF-NN20-10-KL-K03 | TF-NN20-10-KL-K03 Шина L "фаза" изол. на унив. держ. 8х12-10-Ср Tekfor ИЭК | Аксессуары |  | 282.41 | RUB | 3
3102120000 | 3102120000 PQK2.5-GREY Клемма проходная PUSH-IN 2,5 мм2, с размыкателем, на 2 подключения, серая E | Elmex (клеммы) |  | 235.8 | RUB | 1834
3910840000 | 3910840000 CSP2.5-GREY Концевая пластина для клемм, серая Elmex | Elmex (клеммы) |  | 38 | RUB | 44
16474 | 16474 Трансформатор тока 600/5А, тропического исполнения Schneider Electric |  |  | 540 | RUB | 1
23105DEK | 23105DEK РТ-03 Тепловое реле для контакторов 9-18A, диапазон 0,5-0,7А DEKraft |  |  | 2150 | RUB | 8
23119DEK | 23119DEK РТ-03 Тепловое реле для контакторов 25-32A, диапазон 9-12А DEKraft |  |  | 2150 | RUB | 2
23108DEK | 23108DEK РТ-03 Тепловое реле для контакторов 9-18A, диапазон 1,2-1,8А DEKraft |  |  | 2150 | RUB | 1
23106DEK | 23106DEK РТ-03 Тепловое реле для контакторов 9-18A, диапазон 0,63-0,9А DEKraft |  |  | 2150 | RUB | 2
24118DEK | 24118DEK Механизм блокировки для контакторов КМ-103 40-95А DEKraft |  |  | 1306.5 | RUB | 1
18062DEK | МК103-020A-230B-22 Модульный контактор 2НО+2НЗ 20А 230В DEKraft |  |  | 3502.9 | RUB | 1
21361DEK | ПЦ102-С10-4А Цилиндрическая плавкая вставка 4А, размер 10х38, тип gG, 500В AC DEKraft |  |  | 39.1 | RUB | 180
1SCA022627R6780 | 1SCA022627R6780 OFAF3H400 Плавкая вставка 400А, размер 3, тип gG, 500В AC ABB |  |  | 4088.7 | RUB | 4
1SCA022627R1470 | 1SCA022627R1470 OFAF000H80 Плавкая вставка 80А, размер 000, тип gG, 500В AC ABB |  |  | 514.8 | RUB | 1
1SCA022627R0910 | 1SCA022627R0910 OFAF000H32 Плавкая вставка 32А, размер 000, тип gG, 500В AC ABB |  |  | 514.8 | RUB | 2
1SCA022627R1040 | 1SCA022627R1040 OFAF000H35 Плавкая вставка 35А, размер 000, тип gG, 500В AC ABB |  |  | 514.8 | RUB | 4
1SCA022627R0580 | 1SCA022627R0580 OFAF000H10 Плавкая вставка 10А, размер 000, тип gG, 500В AC ABB |  |  | 514.8 | RUB | 6
1SCA022042R6370 | 1SCA022042R6370 ОХP6X290 Переходник 6мм длинной 290мм для ОТ160..250 ABB |  |  | 950.5 | RUB | 2
2CTB803873R2400 | OVR T2 3L 40-275 P QS Ограничитель перенапряжения 3P, тип 2, 275В, 40kA (сменные картриджи) ABB |  |  | 17219.5 | RUB | 2
1SCA105382R1001 | 1SCA105382R1001 OT63FT3 Рубильник дверного монтажа 3-полюсный 63А (без ручки) ABB |  |  | 3997.65 | RUB | 2
1SCA022379R9680 | 1SCA022379R9680 OTS125T3 Клеммная крышка на три полюса для OTE3,ET3,E3C 100...125 ABB |  |  | 532 | RUB | 3
1SCA022736R8840 | 1SCA022736R8840 OTS400G1L/3 Клеммная крышка на три полюса длинная для OTE3,E3C 315...400 (3шт) ABB |  |  | 1989.58 | RUB | 1
3AFE64606859 | ACS-RPBA-01 Коммуникационный модуль шины Profibus DP для ACS/ACSH550 (ACS800) ABB |  |  | 87655.5 | RUB | 10
2CPX063167R9999 | ZKS6B Клеммник N винтовой N3x16, 3х6мм для шкафов UK600 ABB |  |  | 708.17 | RUB | 2
ZW142P2 | ZW 142P2 Устр-во для регулирования расположения профилей и механизмов относительно монтажно ABB |  |  | 1757.67 | RUB | 6
2CKA001012A2139 | 2006/1 UC-94-507 Выключатель 1-клавишный (альпийский белый) Basic55 ABB |  |  | 782.6 | RUB | 51
1SCA104932R1001 | 1SCA104932R1001 OT40F4N2 Рубильник 4-х полюсный 40А (с ручкой) на DIN-рейку или монтажную плату AB |  |  | 4255.5 | RUB | 1
2CDL200001R0001 | PS-END Заглушка для 3-фазных и 2-фазных шинных разводок ABB |  |  | 83.94 | RUB | 12
1SDA055040R1 | 1SDA055040R1 KIT ES T5 3pcs Удлинённые расширенные выводы (1упак-3шт) ABB |  |  | 7406.86 | RUB | 2
1SDA054873R1 | 1SDA054873R1 SOR T4-T5-T6 220...240Vac-220...250Vdc Независимый расцепитель (исполн. с кабелем) AB |  |  | 5603.51 | RUB | 5
1SDA068204R1 | 1SDA0 68204 R1 XT4 W FP 3p EF Фиксированная часть выкатного исполнения ABB |  |  | 14160.3 | RUB | 6
2620005 | 2620005 Цилиндрическая плавкая вставка 6А, размер 10х38, тип gG, 500В AC ETI |  |  | 115.2 | RUB | 1
2620003 | 2620003 Цилиндрическая плавкая вставка 4А, размер 10х38, тип gG, 500В AC ETI |  |  | 115.2 | RUB | 2
SVA70D-EP-02 | SVA70D-EP-02 Электропривод ЭПм-40 220В MASTER ИЭК |  |  | 23228.94 | RUB | 1
SVA70D-AK-1-02 | SVA70D-AK-1-02 Контакт аварийный АКм-630/800 (АКм-40) MASTER ИЭК |  |  | 1362.8 | RUB | 10
SVA40D-RN-02 | SVA40D-RN-02 Расцепитель независимый РНм-400 (РНм-37) 220В MASTER ИЭК |  |  | 2765.3 | RUB | 7
PLR-S-EMD-0808 | PLR-S-EMD-0808 Логическое реле PLR-S, 8DI/8DO серии ONI |  |  | 10296.51 | RUB | 1
SVA50-3-0800-02 | SVA50-3-0800-02 Выкл. авт. ВА88-40 3Р 800А 35кА MASTER ИЭК |  |  | 26054.46 | RUB | 1
SVA10D-RN-02 | РНм-125 (РНм-32) Расцепитель независимый 220В MASTER ИЭК |  |  | 1125.8 | RUB | 4
334200 | AVK 16 T RD Клеммник на DIN-рейку 16мм² (земля) Klemsan |  |  | 655.3 | RUB | 27
401174 | SBK 16/10 Шинные крепления на шину 10 для подключения кабеля 1.5...16 мм.кв Klemsan |  |  | 325.5 | RUB | 300
319109 | PIK 4 N Клемник 2-х ярусный 4 мм² (2х2), (серый) Klemsan |  |  | 285.3 | RUB | 1
476223 | UK 2,5/3 Стандартная перемычка для YBK 2,5 (3 полюса) Klemsan |  |  | 190.65 | RUB | 15
553490240040 | 553490240040 Промежуточное реле с 4ПК 7А (=24В DC) Finder |  |  | 788.6 | RUB | 7
623390120040 | 623390120040 Реле с 3 перекидными контактами (=12B DC ) 16A Finder |  |  | 1970 | RUB | 20
9203SMA | 9203SMA Розетка для реле 62.31, 62.32, 62.33 и модулей 99.02, 86.30 с раздельными контактами с мета |  |  | 1012 | RUB | 20
A9A26924 | A9A26924; Acti 9 Контакт состояния iOF - 1 C/O - AC/DC Schneider Electric |  |  | 2010.73 | RUB | 3
EZ9XPC04 | ВВОДН КЛЕММА 35мм2, для 1-3П ГРЕБ ШИН Schneider Electric | Шинные разводки, кросс-модули | Schneider Electric | 1237.11 | RUB | 5
XE2SP4151B | Контактный блок Schneider Electric XE2SP4151B | Концевые выключатели | Schneider Electric | 3523.86 | RUB | 14
ZBE101 | ZBE101 SE Блок контактный 1но, винтовой, для XB4/XB5 |  |  | 585.5 | RUB | 30
XB7NA45 | Кнопка OptiSignal Compact D22 С7 P-411 красн. 1НО+1НЗ XB7NA45 КЭАЗ 362045 |  |  | 985.5 | RUB | 20
XB2-BW42-24 | EKF Кнопка BA42 с подстветкой 24В красная NC PROxima XB2-BW42-24 |  |  | 625.5 | RUB | 4
A9F79125 | A9F79125 iC60N 1P 25А Автоматический выключатель 1-полюсный, 25А, 6кА (хар-ка C) Schneider Electri |  | Schneider Electric | 1020.99 | RUB | 20
A9F78116 | A9F78116 iC60N 1P 16А Автоматический выключатель 1-полюсный, 16А, 6кА (хар-ка B) Schneider Electri |  | Schneider Electric | 759.8 | RUB | 24